## 1_Test Suite 清單
功能分類 | Test Suite（功能項目） | 功能子項 | 功能Tag | W3A 支援狀態 | 納入 Suite
新增裝置 | 新增裝置 | Advance | DIADesigner_AddDevAdvance | ● | 是
新增裝置 | 新增裝置 | Basic | DIADesigner_AddDevBasic | TBC | TBC
新增裝置 | 新增裝置 | DDF | DIADesigner_AddDevDDF | TBC | TBC
新增裝置 | 新增裝置 | EDS | DIADesigner_AddDevEDS | ● | 是
新增裝置 | 刪除裝置 |  | DIADesigner_RemoveDev | ● | 是
新增裝置 | 專案樹呈現 |  | DIADesigner_PrjTree | ● | 是
網路配置 | 網路視圖 |  | DevNetwork | TBC | TBC
網路配置 | Modbus |  | DevNetwork_MODBUS | TBC | TBC
網路配置 | 主站配置 - 通用 |  | DevNetwork_MODBUS_Master | ○ | 否
網路配置 | 從站配置 - 通用 |  | DevNetwork_MODBUS_Slave | ○ | 否
網路配置 | 資料交換表 -設定 |  | DevNetwork_MODBUS_DataExchange | ○ | 否
網路配置 | Modbus TCP |  | DevNetwork_MODBUS_TCP | TBC | TBC
網路配置 | 主站配置 - 通用 |  | DevNetwork_MODBUS_TCP_Master | ● | 是
網路配置 | 從站配置 - 通用 |  | DevNetwork_MODBUS_TCP_Slave | ● | 是
網路配置 | 資料交換表 -設定 |  | DevNetwork_MODBUS_TCP_DataExchange | ● | 是
網路配置 | CANopen |  | DevNetwork_CANopen | TBC | TBC
網路配置 | 設定為通訊主站 |  | DevNetwork_CANopen_SetMaster | ○ | 否
網路配置 | 掃描 |  | DevNetwork_CANopen_Scan | ○ | 否
網路配置 | 主站配置 |  | DevNetwork_CANopen_Master | TBC | TBC
網路配置 | 通用 |  | DevNetwork_CANopen_Master_General | ○ | 否
網路配置 | CANopen DS301 | 主站屬性設定 | DevNetwork_CANopen_Master_DS301 | ○ | 否
網路配置 | 從站配置 |  | DevNetwork_CANopen_Slave | TBC | TBC
網路配置 | 通用 |  | DevNetwork_CANopen_Slave_General | ○ | 否
網路配置 | CANopen DS301 | 從站屬性 | DevNetwork_CANopen_Slave_DS301 | ○ | 否
網路配置 | 資料交換表 |  | DevNetwork_CANopen_DataExchange | ○ | 否
網路配置 | 工具箱 - CANopen 總線裝置 |  | DevNetwork_CANopen_ToolBox | ○ | 否
網路配置 | EtherNet/IP |  | DevNetwork_EtherNetIP | TBC | TBC
網路配置 | 掃描 |  | DevNetwork_EtherNetIP_Scan | ○ | 否
網路配置 | 主站配置 |  | DevNetwork_EtherNetIP_Scanner | ○ | 否
網路配置 | 通用 |  | DevNetwork_EtherNetIP_Scanner_General | ○ | 否
網路配置 | EIP參數 |  | DevNetwork_EtherNetIP_Scanner_EIPPara | ○ | 否
網路配置 | 裝置參數 |  | DevNetwork_EtherNetIP_Scanner_DevicePara | ○ | 否
網路配置 | 從站配置 |  | DevNetwork_EtherNetIP_Adaptor | ○ | 否
網路配置 | 通用 |  | DevNetwork_EtherNetIP_Adaptor_General | ○ | 否
網路配置 | EIP參數 |  | DevNetwork_EtherNetIP_Adaptor_EIPPara | ○ | 否
網路配置 | 裝置參數 |  | DevNetwork_EtherNetIP_Adaptor_DevicePara | ○ | 否
網路配置 | 資料交換表 |  | DevNetwork_EtherNetIP_DataExchange | ○ | 否
網路配置 | 啟用 EIP 變數 |  | DevNetwork_EtherNetIP_DataExchange_Activate | ○ | 否
網路配置 | 映射設定 |  | DevNetwork_EtherNetIP_DataExchange_Mapping | ○ | 否
網路配置 | 工具箱 - EtherNet/IP 總線裝置 |  | DevNetwork_EtherNetIP_ToolBox | ○ | 否
網路配置 | EtherCAT |  | DevNetwork_EtherCAT | TBC | TBC
網路配置 | 致能/失效 |  | DevNetwork_EtherCAT_Activate | ● | 是
網路配置 | 掃描 |  | DevNetwork_EtherCAT_Scan | ● | 是
網路配置 | Graphic Topology Configuration | Junction Device Configuration | DevNetwork_EtherCAT_Topology | ● | 是
網路配置 | 主站配置 |  | DevNetwork_EtherCAT_Master | TBC | TBC
網路配置 | 概括 |  | DevNetwork_EtherCAT_Master_General | ● | 是
網路配置 | CoE物件字典 |  | DevNetwork_EtherCAT_Master_CoE | ● | 是
網路配置 | 從站配置 |  | DevNetwork_EtherCAT_Slave | TBC | TBC
網路配置 | 概括 |  | DevNetwork_EtherCAT_Slave_General | ● | 是
網路配置 | PDO 映射 | Custom PDO Configuration | DevNetwork_EtherCAT_Slave_PDO | ● | 是
網路配置 | 進階選項 |  | DevNetwork_EtherCAT_Slave_AdvanceOption | ● | 是
網路配置 | 分佈式時鐘 |  | DevNetwork_EtherCAT_Slave_DC | ● | 是
網路配置 | Init 指令 |  | DevNetwork_EtherCAT_Slave_InitCmd | ● | 是
網路配置 | CoE物件字典 |  | DevNetwork_EtherCAT_Slave_CoE | ● | 是
網路配置 | IO 映射 |  | DevNetwork_EtherCAT_IOMapping | ● | 是
網路配置 | IO-LINK |  | IOLink | TBC | TBC
網路配置 | Port 模式(IO-Link/數位輸出/數位輸入) |  | IOLink_Port | ○ | 否
網路配置 | 裝置配置 |  | IOLink_HWLayout | ○ | 否
網路配置 | 新增裝置 |  | IOLink_AddDev | ○ | 否
網路配置 | 移除裝置 |  | IOLink_RmDev | ○ | 否
網路配置 | 掃描裝置 |  | IOLink_ScanDev | ○ | 否
網路配置 | 上載裝置 |  | IOLink_UploadDev | ○ | 否
網路配置 | 下載裝置 |  | IOLink_DownloadDev | ○ | 否
網路配置 | ISDU 參數讀寫 |  | IOLink_ISDU_Para_RW | ○ | 否
網路配置 | IODD 描述檔 |  | IOLink_IODD | ○ | 否
網路配置 | 匯入與移除 |  | IOLink_ImportRemove | ○ | 否
網路配置 | 線上監控 |  | IOLink_Online | ○ | 否
網路配置 | 裝置實際狀態 |  | IOLink_DevStatus | ○ | 否
網路配置 | 讀取 Process Data 輸入/出值 |  | IOLink_ReadPD | ○ | 否
網路配置 | 寫入 Process Data 輸出值 |  | IOLink_WritePD | ○ | 否
硬體配置 | 裝置變更 |  | DevHardware_ChangeDev | ● | 是
硬體配置 | 通訊設定 |  | Communication_Setting | ● | 是
硬體配置 | 裝置與錯誤資訊 |  | DevErrorInfo | TBC | TBC
硬體配置 | 系統資訊 |  | DevErrorInfo_SysInfo | ● | 是
硬體配置 | 錯誤資訊 |  | DevErrorInfo_ErrorInfo | ● | 是
硬體配置 | 檢索錯誤碼 |  | DevErrorInfo_ErrorCode | ● | 是
硬體配置 | PLC下載紀錄 |  | DevErrorInfo_DownloadPLCLog | ● | 是
硬體配置 | 狀態變更記錄 |  | DevErrorInfo_DevStatusChgLog | ● | 是
硬體配置 | 檢視錯誤記錄 |  | DevErrorInfo_ReadDevSysLog | ● | 是
硬體配置 | 擴展裝置狀態列燈號 |  | DevErrorInfo_Corner_ExtendDevStatus | ● | 是
硬體配置 | 配置(主機/模組/功能卡) |  | DevHardware_Layout | TBC | TBC
硬體配置 | 顯示模組詳細資訊 |  | DevHardware_Layout_DetailInfo | ● | 是
硬體配置 | 重置暫存器位置 |  | DevHardware_Layout_RstRegister | ● | 是
硬體配置 | I/O Scan |  | DevHardware_Layout_IOScan | ● | 是
硬體配置 | 專案上載 |  | DevHardware_Layout_PrjUpload | ● | 是
硬體配置 | 專案下載 |  | DevHardware_Layout_Prj_Download | ● | 是
硬體配置 | 選擇遠端網路 |  | DevHardware_Layout_SetRemoteNetwork | TBC | TBC
硬體配置 | CANopen |  | DevHardware_Layout_SetRemoteNetwork_CANopen | ○ | 否
硬體配置 | EtherNet/IP |  | DevHardware_Layout_SetRemoteNetwork_EIP | ● | 是
硬體配置 | 拖曳模式 |  | DevHardware_Layout_DragMode | ● | 是
硬體配置 | 顯示百分比 |  | DevHardware_Layout_DisplayPercent | ● | 是
硬體配置 | 工具箱 |  | DevHardware_Layout_ToolBox | TBC | TBC
硬體配置 | 搜尋工具箱 |  | DevHardware_Layout_ToolBox_Search | ● | 是
硬體配置 | 模組列表 |  | DevHardware_Layout_ToolBox_ModuleList | ● | 是
硬體配置 | 數位I/O模組 |  | DevHardware_Layout_ToolBox_ModuleList_DIO | ● | 是
硬體配置 | 類比I/O模組 |  | DevHardware_Layout_ToolBox_ModuleList_AIO | ● | 是
硬體配置 | 網路模組 |  | DevHardware_Layout_ToolBox_ModuleList_NM | ● | 是
硬體配置 | 定位/計算模組 |  | DevHardware_Layout_ToolBox_ModuleList_PosM | ● | 是
硬體配置 | 功能卡 |  | DevHardware_Layout_ToolBox_ModuleList_FC | ● | 是
硬體配置 | 電源模組 |  | DevHardware_Layout_ToolBox_ModuleList_PM | ● | 是
硬體配置 | 設定功能卡 |  | DevHardware_Layout_SetFCCard | ○ | 否
硬體配置 | 開啟參數編輯器 |  | DevHardware_Layout_OpenParaEditor | TBC | TBC
模組編輯 | 模組編輯 | 取代 | DevHardware_Layout_ReplaceModule | ● | 是
模組編輯 | 模組編輯 | 剪下 | DevHardware_Layout_Cut | TBC | TBC
模組編輯 | 模組編輯 | 複製 | DevHardware_Layout_Copy | TBC | TBC
模組編輯 | 模組編輯 | 刪除 | DevHardware_Layout_Del | TBC | TBC
模組編輯 | 模組編輯 | 貼上 | DevHardware_Layout_Paste | TBC | TBC
模組編輯 | 模組配置表 |  | DevHardware_Layout_ModuleTable | ● | 是
模組編輯 | 顯示輸入/輸出暫存器起始值與範圍設定 |  | DevHardware_Layout_ModuleTable_DisplayIO | ● | 是
模組編輯 | IO映射 | 小數位數 | DevHardware_Layout_ModuleTable_IOMap | ● | 是
模組編輯 | Online |  | DevHardware_Layout_Online | TBC | TBC
模組編輯 | 參數編輯器 |  | Parameter_Editor | TBC | TBC
模組編輯 | 匯入 |  | Parameter_Editor_Import | ● | 是
模組編輯 | 匯出 |  | Parameter_Editor_Export | ● | 是
模組編輯 | 選取之參數寫入預設值 |  | Parameter_Editor_SetSelDefaultValue | ● | 是
模組編輯 | 所有參數寫入預設值 |  | Parameter_Editor_SetAllDefaultValue | ● | 是
模組編輯 | Online |  | Parameter_Editor_Online | TBC | TBC
模組編輯 | 比對參數 |  | Parameter_CmpPara | TBC | TBC
模組編輯 | 比對裝置 |  | Parameter_CmpPara_Device | ● | 是
模組編輯 | 比對項目 |  | Parameter_CmpPara_Para | ● | 是
模組編輯 | 新增 |  | Parameter_CmpPara_Add | ● | 是
模組編輯 | 匯入 |  | Parameter_CmpPara_Import | ● | 是
模組編輯 | Motion Interface |  | DevHardware_MI | TBC | TBC
模組編輯 | MIPDO 設定 |  | DevHardware_MI_MIPDO | ● | 是
模組編輯 | MIOD存取介面 |  | DevHardware_MI_MIOD | ● | 是
模組編輯 | MIInit 指令 |  | DevHardware_MI_MIInitCmd | ● | 是
模組編輯 | Motion Interface IO Mapping |  | DevHardware_MI_MIIOMapping | ● | 是
模組編輯 | 密碼 |  | Auxiliary_PLCPassword | ● | 是
模組編輯 | 識別碼 |  | Auxiliary_PLCID | ● | 是
模組編輯 | 副程式密碼 |  | Auxiliary_SubRoutinePassword | TBC | TBC
模組編輯 | 內建DIO參數編輯器 |  | DevHardware_Corner_BuildInDIO_ParaEdit | ● | 是
模組編輯 | 內建DIO IO Mapping |  | DevHardware_Corner_BuildInDIO_Mapping | ● | 是
模組編輯 | 擴充DIO參數編輯器 |  | DevHardware_Corner_ExtendDIO_ParaEdit | ● | 是
模組編輯 | 擴充DIO IO Mapping |  | DevHardware_Corner_ExtendDIO_Mapping | ● | 是
模組編輯 | 擴充Encoder參數編輯器 |  | DevHardware_Corner_ExtendEncoder_ParaEdit | ● | 是
模組編輯 | 擴充Encoder Mapping |  | DevHardware_Corner_ExtendEncoder_Mapping | ● | 是
模組編輯 | 擴充AIO參數編輯器 |  | DevHardware_Corner_ExtendAIO_ParaEdit | ● | 是
模組編輯 | 擴充AIO IO Mapping |  | DevHardware_Corner_ExtendAIO_Mapping | ● | 是
模組編輯 | 硬體配置上/下載 |  | Download/Upload Mgr | ● | 是
變數配置 | 硬體配置上/下載 |  | Symbol_Configuration | TBC | TBC
變數配置 | OPCUA Symbol Configuration |  | Opcua_SymbolConfiguration | TBC | TBC
變數配置 | EIP Produced Symbol Configuration |  | EipProduced_SymbolConfiguration | TBC | TBC
變數配置 | EIP Consumed Symbol Configuration |  | EipConsumed_SymbolConfiguration | TBC | TBC
程式編輯 | 庫管理器 |  | LibraryManager | TBC | TBC
程式編輯 | 庫專案（庫開發） |  | LibraryManager_Develop | ● | 是
程式編輯 | 資源庫 (庫 package 管理) |  | LibraryManager_PackageMgr | ● | 是
程式編輯 | 工具箱（指令） |  | LibraryManager_ToolBox | ● | 是
程式編輯 | 全域變數 |  | Programming_GloVar | TBC | TBC
程式編輯 | 預設變數表 |  | Programming_GloVar_Default | ● | 是
程式編輯 | C_Tag_Table |  | Programming_GloVar_C | ● | 是
程式編輯 | OPC UA_Tag_Table |  | Programming_GloVar_OPCUA | TBC | TBC
程式編輯 | 軸變數 |  | Programming_GloVar_Axis | ● | 是
程式編輯 | EIP_Produced_Tag_Table |  | Programming_GloVar_EIP | ● | 是
程式編輯 | EIP_Comsumed_Tag_Table |  | Programming_GloVar_EIP | ● | 是
程式編輯 | HwConfig_Tag_Table |  | Programming_GloVar_HW | ● | 是
程式編輯 | Motion_Tag_Table |  | Programming_GloVar_Motion | ● | 是
程式編輯 | ECAM_Tag_Table |  | Programming_GloVar_ECAM | ● | 是
程式編輯 | EtherCAT (Read Only) |  | Programming_Var_ECAT | ● | 是
程式編輯 | HMI存取(Tag sharing) |  | Programming_Var_HMI | ● | 是
程式編輯 | 自定義資料型態 |  | Programming_DUT | ● | 是
程式編輯 | 工作管理 |  | Programming_Task | TBC | TBC
程式編輯 | 週期性 |  | Programming_Task_Cyclic | TBC | TBC
程式編輯 | 設定週期時間 (週期性) |  | Programming_Task_SetCyclic | ● | 是
程式編輯 | 啟動超時處理 |  | Programming_Task_WatchDog | ● | 是
程式編輯 | 啟動I/O更新 |  | Programming_Task_IO | ● | 是
程式編輯 | 中斷 |  | Programming_Task_Interrupt | ● | 是
程式編輯 | 動態觸發 |  | Programming_Task_Trigger | TBC | TBC
程式編輯 | 換成Motion-動態觸發 |  | Programming_Task_Trigger_Dynamic | ● | 是
程式編輯 | 換成Motion-週期性 |  | Programming_Task_Trigger_Cyclic | ● | 是
程式編輯 | POU 種類 |  | Programming_POUType | TBC | TBC
程式編輯 | 程式 (Program) |  | Programming_POUType_Prg | ● | 是
程式編輯 | 功能塊(Function Block) |  | Programming_POUType_FB | ● | 是
程式編輯 | 函式(Function) (應用指令) |  | Programming_POUType_Func | ● | 是
程式編輯 | 語言種類 |  | Programming_Lang | TBC | TBC
程式編輯 | IL | 編輯 | Programming_Lang_IL | ○ | 否
程式編輯 | Editor |  | Programming_Lang_IL_Edit | TBC | TBC
程式編輯 | Compile | 編譯 | Programming_Lang_IL_Compile | ○ | 否
程式編輯 | Monitior | 監控 | Programming_Lang_IL_Monitor | ○ | 否
程式編輯 | ST | 編輯 | Programming_Lang_ST | ● | 是
程式編輯 | Editor |  | Programming_Lang_ST_Edit | ● | 是
程式編輯 | Compile |  | Programming_Lang_ST_Compile | TBC | TBC
程式編輯 | Monitior |  | Programming_Lang_ST_Monitor | ● | 是
程式編輯 | Ladder | 編輯 | Programming_Lang_LD | ● | 是
程式編輯 | Editor |  | Programming_Lang_LD_Edit | TBC | TBC
程式編輯 | Compile |  | Programming_Lang_LD_Compile | TBC | TBC
程式編輯 | Monitior |  | Programming_Lang_LD_Monitor | TBC | TBC
程式編輯 | 內崁 ST 功能 |  | Programming_Lang_LD_InlineST | ● | 是
程式編輯 | Power Line |  | Programming_Lang_LD_PowerLine | ● | 是
程式編輯 | SFC | 編輯 | Programming_Lang_SFC | ○ | 否
程式編輯 | Editor |  | Programming_Lang_SFC_Edit | ○ | 否
程式編輯 | Compile | 編譯 | Programming_Lang_SFC_Compile | ○ | 否
程式編輯 | Monitior | 監控 | Programming_Lang_SFC_Monitor | ○ | 否
程式編輯 | FBD | 編輯 | Programming_Lang_FBD | ○ | 否
程式編輯 | Editor |  | Programming_Lang_FBD_Edit | TBC | TBC
程式編輯 | Compile | 編譯 | Programming_Lang_FBD_Compile | TBC | TBC
程式編輯 | Monitior | 監控 | Programming_Lang_FBD_Monitor | TBC | TBC
程式編輯 | CFC | 編輯 | Programming_Lang_CFC | ○ | 否
程式編輯 | Editor |  | Programming_Lang_CFC_Edit | ○ | 否
程式編輯 | Compile | 編譯 | Programming_Lang_CFC_Compile | ○ | 否
程式編輯 | Monitior | 監控 | Programming_Lang_CFC_Monitor | ○ | 否
程式編輯 | C | 編輯 | Programming_Lang_C | ○ | 否
程式編輯 | Editor |  | Programming_Lang_C_Edit | ○ | 否
程式編輯 | Compile | 編譯 | Programming_Lang_C_Compile | ○ | 否
程式編輯 | Monitior | 監控 | Programming_Lang_C_Monitor | ○ | 否
程式編輯 | C 資源檔 |  | Programming_Lang_C_Resource | ● | 是
程式編輯 | 支援OOP |  | Programming_OOP | TBC | TBC
程式編輯 | Namespace |  | Programming_OOP_NameSpace | ● | 是
程式編輯 | 介面 |  | Programming_OOP_Interface | ● | 是
程式編輯 | POU 密碼保護 |  | Programming_PouPWD | ● | 是
程式編輯 | 副程式密碼 |  | Programming_SubRoutinePWD | ● | 是
程式編輯 | 執行碼容量大小 |  | Programming_Resource_ByteCodeSize | ● | 是
程式編輯 | 源代碼容量大小 |  | Programming_Resource_SourceCodeSize | ● | 是
程式編輯 | 浮點位數設定 |  | Programming_FloatSet | ● | 是
程式編輯 | 匯入/匯出 |  | Programming_ImpExp | TBC | TBC
程式編輯 | 程式單元 |  | Programming_ImpExpPrg | ● | 是
程式編輯 | 功能塊/函式 |  | Programming_ImpExpFB | ● | 是
程式編輯 | 變數表 |  | Programming_ImpExpVarTable | TBC | TBC
程式編輯 | 使用者自訂函式庫 |  | Programming_ImpExpLib | ● | 是
程式編輯 | 裝置註解 (Resource) |  | Programming_ImpExpRegCmt | ● | 是
程式編輯 | 變數自動完成 (Intellisense) |  | Programming_Intellisense | ● | 是
程式編輯 | 編譯 |  | Programming_Compile | TBC | TBC
程式編輯 | ToolChain |  | Programming_Compile_ToolChain | ● | 是
程式編輯 | 檢查 |  | Programming_Compile_POU | ● | 是
程式編輯 | 編譯 |  | Programming_Compile_All | ● | 是
程式編輯 | 專案編譯 |  | Programming_Compile_AllPrj | ● | 是
程式編輯 | 模擬功能 |  | Programming_Simulator | ● | 是
程式編輯 | Debug Mode |  | Programming_Debug | TBC | TBC
程式編輯 | Set Break Point |  | Programming_Debug_SetBP | ● | 是
程式編輯 | Next BP (step over) |  | Programming_Debug_NextBP | ● | 是
程式編輯 | Trace Into (step into) |  | Programming_Debug_TraceInto | ● | 是
程式編輯 | Step over(直接跳出function) |  | Programming_Debug_StepOver | ● | 是
程式編輯 | Continue Run |  | Programming_Debug_ContiRun | ● | 是
程式編輯 | Free Run |  | Programming_Debug_FreeRun | ● | 是
程式編輯 | Clear BP |  | Programming_Debug_ClearBP | ● | 是
程式編輯 | Clear All BP |  | Programming_Debug_ClearAllBP | ● | 是
程式編輯 | 交叉引用 |  | Programming_CrossRef | ● | 是
程式編輯 | 線上編輯 (CPU RUN mode) |  | Programming_OnlineEdit | TBC | TBC
程式編輯 | 在線更新 |  | Programming_OnlineEdit_SendChange | ● | 是
程式編輯 | 原程式更新時一併下載 |  | Programming_OnlineEdit_SendSoruceCode | ● | 是
程式編輯 | 指令輸入 |  | Programming_InstructionInput | TBC | TBC
運動控制 | 電子凸輪 (ECAM) |  | Motion_ECAM | ● | 是
運動控制 | CAM View (關係圖) |  | Motion_ECAM_View | ● | 是
運動控制 | CAM Table (規劃表) |  | Motion_ECAM_Table | ● | 是
運動控制 | 曲線 |  | Motion_ECAM_CurveFormula | TBC | TBC
運動控制 | Tappets |  | Motion_ECAM_Tap | ● | 是
運動控制 | 匯出/匯入 |  | Motion_ECAM_ImportExport | TBC | TBC
運動控制 | *.cambin 參考文檔格式 |  | Motion_ECAM_BinImpExp | ● | 是
運動控制 | *.csv (參考 ASDASoft僅從軸資料) |  | Motion_ECAM_CSVImpExp | ● | 是
運動控制 | 軸設定 (Axis Setting) |  | Motion_AxisSet | ● | 是
運動控制 | Axis 定義 |  | Motion_AxisSet_Def | ● | 是
運動控制 | 基本設定 (Function View) |  | Motion_AxisSet_BasicSet | ● | 是
運動控制 | 傳動機制設定 (Function View) |  | Motion_AxisSet_TransSet | ● | 是
運動控制 | 運動參數 (Function View) |  | Motion_AxisSet_MotionSet | ● | 是
運動控制 | 原點賦歸 (Function View) |  | Motion_AxisSet_HomeSet | ● | 是
運動控制 | 參數設定 (Parameter View) |  | Motion_AxisSet_ParaSet | ● | 是
運動控制 | 軸組 (Axis Group Setting) |  | Motion_AxisGroup | ○ | 否
運動控制 | CNC program ( G Code) |  | Motion_Gcode | TBC | TBC
運動控制 | Setting |  | Motion_GCode_Setting | ● | 是
運動控制 | G Code View |  | Motion_Gcode_View | ● | 是
運動控制 | G Code Editor |  | Motion_GCode_Text | ● | 是
運動控制 | Graphic |  | Motion_GCode_Graphic | ● | 是
調試 | 監控表 |  | Programming_MoniTable | TBC | TBC
調試 | 監控數值型態設定 |  | Programming_MoniTable_Set | ● | 是
調試 | 裝置監控表讀寫 |  | Programming_MoniTable_ReadWrite | TBC | TBC
調試 | 連續線上讀寫 |  | Programming_MoniTable_ContiWrite | ● | 是
調試 | 一次性讀寫 |  | Programming_MoniTable_Read | ● | 是
調試 | 觸發器讀寫 |  | Programming_MoniTable_ConditionWrite | ● | 是
調試 | 變數監控表 (全域/區域) |  | Programming_MoniTable_Var | ● | 是
調試 | 工作排程狀態 |  | Programming_Moni_TskStatus | ● | 是
調試 | 示波器 |  | Oscilloscope | TBC | TBC
調試 | 資料示波器 |  | Oscilloscope_Scope | ● | 是
調試 | 資料記錄器 |  | Oscilloscope_Logger | ○ | 否
調試 | 高速示波器 |  | Oscilloscope_AdvScope | ● | 是
調試 | 調機 |  | Motion_CM | TBC | TBC
調試 | 慣量估測 |  | Motion_CM_Inertia | ● | 是
調試 | 增益調整 |  | Motion_CM_Gain | ● | 是
調試 | 數位IO吋動控制 |  | Motion_CM_Jog | ● | 是
調試 | 系統分析 |  | Motion_CM_SysAnalysis | ● | 是
調試 | 設定 Wizard |  | Motion_CM_SetWizard | ● | 是
調試 | 自動調機 |  | Motion_CM_AutoTune | ● | 是
調試 | 一鍵調機 |  | Motion_CM_OneTouchTune | ● | 是
調試 | 狀態監視 |  | Motion_CM_StatusMonitor | ● | 是
調試 | 軸調機介面 |  | Motion_CM_AxisMonitor | ● | 是
調試 | CAP/CMP |  | 待補 | ● | 是
調試 | 輕量調適工具 |  | 待補 | ○ | 否
輔助工具 | 暫存器註解 |  | Programming_DevCmt | ○ | 否
輔助工具 | 暫存器使用狀況 |  | Programming_DevUsed | ○ | 否
輔助工具 | 暫存器編輯 |  | Programming_RegEdit | TBC | TBC
輔助工具 | 暫存器編輯 (Word) |  | Programming_RegEdit_BitStatusEdit | ○ | 否
輔助工具 | 裝置狀態編輯 (Bit) |  | Programming_RegEdit_FileRegEdit | ○ | 否
輔助工具 | 檔案暫存器編輯 |  | Programming_RegEdit_RegEdit | ○ | 否
輔助工具 | 資源 |  | Auxiliary_Resource | ● | 是
輔助工具 | 暫存器資源分配設定 |  | Programming_RegResource | ● | 是
輔助工具 | 步序定位 |  | Programming_StepPos | ○ | 否
輔助工具 | 萬年曆設定 |  | Auxiliary_Calendar | ● | 是
輔助工具 | 格式化 PLC 程式記憶體 |  | Auxiliary_FormatM | ● | 是
輔助工具 | 備份與還原 |  | Auxiliary_BackupRestore | ○ | 否
輔助工具 | 停電保持初始化 |  | Programming_VariableInit | ● | 是
輔助工具 | CardUtility |  | Auxiliary_CardUtility | ○ | 否
輔助工具 | 變頻精靈 |  | Wizard_Drive | ○ | 否
輔助工具 | 伺服精靈 |  | Wizard_Servo | ○ | 否
專案管理 | 檔案-開啟專案 |  | DIADesigner_File_Load | ● | 是
專案管理 | 檔案-開啟範例專案 |  | DIADesigner_File_LoadExamplePrj | ● | 是
專案管理 | 檔案-儲存專案 |  | DIADesigner_File_Save | ● | 是
專案管理 | 檔案-另存專案 |  | DIADesigner_File_SaveAs | ● | 是
專案管理 | 檔案-專案移轉 |  | DIADesigner_File_Migrate | ○ | 否
專案管理 | 檔案-專案比對 |  | DIADesigner_File_ProjectCompare | TBC | TBC
專案管理 | 檔案-列印 |  | DIADesigner_File_Print | ● | 是
專案管理 | 編輯-剪下/複製/貼上和刪除 |  | DIADesigner_Edit_BasicEdit | ● | 是
專案管理 | 編輯-復原/取消復原 |  | DIADesigner_Edit_UndoRedo | ● | 是
專案管理 | 編輯-搜尋/取代 |  | DIADesigner_Edit_SearchReplace | ● | 是
專案管理 | 編輯-書籤 |  | DIADesigner_Edit_Bookmark | ● | 是
專案管理 | 操作-專案上載/專案下載 |  | DownloadUploadMgr | TBC | TBC
專案管理 | 網路配置 |  | DownloadUploadMgr_DevNetwork | ● | 是
專案管理 | 硬體配置 |  | DownloadUploadMgr_DevHardware | ● | 是
專案管理 | 程式編輯 |  | DownloadUploadMgr_Programming | ● | 是
專案管理 | 運動控制 |  | DownloadUploadMgr_Motion | ● | 是
專案管理 | 輔助工具 |  | DownloadUploadMgr_Auxiliary | ● | 是
專案管理 | 工具-裝置庫(匯入 DDF) |  | DIADesigner_Tool_ManageDevPool | ● | 是
專案管理 | 工具-選項 |  | DIADesigner_Tool_Option | ● | 是
專案管理 | 工具-語系 |  | DIADesigner_Tool_Localization | TBC | TBC
專案管理 | 工具-Git版控 |  | DIADesigner_VersionControl | TBC | TBC

## 2_Mapping Table
功能分類 | Test Suite（功能項目） | 功能子項 | 功能Tag | 對應 Test Case IDs | 備註
新增裝置 | 新增裝置 | Advance | DIADesigner_AddDevAdvance
新增裝置 | 新增裝置 | EDS | DIADesigner_AddDevEDS
新增裝置 | 刪除裝置 |  | DIADesigner_RemoveDev
新增裝置 | 專案樹呈現 |  | DIADesigner_PrjTree
網路配置 | 主站配置 - 通用 |  | DevNetwork_MODBUS_TCP_Master
網路配置 | 從站配置 - 通用 |  | DevNetwork_MODBUS_TCP_Slave
網路配置 | 資料交換表 -設定 |  | DevNetwork_MODBUS_TCP_DataExchange
網路配置 | 致能/失效 |  | DevNetwork_EtherCAT_Activate
網路配置 | 掃描 |  | DevNetwork_EtherCAT_Scan
網路配置 | Graphic Topology Configuration | Junction Device Configuration | DevNetwork_EtherCAT_Topology
網路配置 | 概括 |  | DevNetwork_EtherCAT_Master_General
網路配置 | CoE物件字典 |  | DevNetwork_EtherCAT_Master_CoE
網路配置 | 概括 |  | DevNetwork_EtherCAT_Slave_General
網路配置 | PDO 映射 | Custom PDO Configuration | DevNetwork_EtherCAT_Slave_PDO
網路配置 | 進階選項 |  | DevNetwork_EtherCAT_Slave_AdvanceOption
網路配置 | 分佈式時鐘 |  | DevNetwork_EtherCAT_Slave_DC
網路配置 | Init 指令 |  | DevNetwork_EtherCAT_Slave_InitCmd
網路配置 | CoE物件字典 |  | DevNetwork_EtherCAT_Slave_CoE
網路配置 | IO 映射 |  | DevNetwork_EtherCAT_IOMapping
硬體配置 | 裝置變更 |  | DevHardware_ChangeDev
硬體配置 | 通訊設定 |  | Communication_Setting
硬體配置 | 系統資訊 |  | DevErrorInfo_SysInfo
硬體配置 | 錯誤資訊 |  | DevErrorInfo_ErrorInfo
硬體配置 | 檢索錯誤碼 |  | DevErrorInfo_ErrorCode
硬體配置 | PLC下載紀錄 |  | DevErrorInfo_DownloadPLCLog
硬體配置 | 狀態變更記錄 |  | DevErrorInfo_DevStatusChgLog
硬體配置 | 檢視錯誤記錄 |  | DevErrorInfo_ReadDevSysLog
硬體配置 | 擴展裝置狀態列燈號 |  | DevErrorInfo_Corner_ExtendDevStatus
硬體配置 | 顯示模組詳細資訊 |  | DevHardware_Layout_DetailInfo
硬體配置 | 重置暫存器位置 |  | DevHardware_Layout_RstRegister
硬體配置 | I/O Scan |  | DevHardware_Layout_IOScan
硬體配置 | 專案上載 |  | DevHardware_Layout_PrjUpload
硬體配置 | 專案下載 |  | DevHardware_Layout_Prj_Download
硬體配置 | EtherNet/IP |  | DevHardware_Layout_SetRemoteNetwork_EIP
硬體配置 | 拖曳模式 |  | DevHardware_Layout_DragMode
硬體配置 | 顯示百分比 |  | DevHardware_Layout_DisplayPercent
硬體配置 | 搜尋工具箱 |  | DevHardware_Layout_ToolBox_Search
硬體配置 | 模組列表 |  | DevHardware_Layout_ToolBox_ModuleList
硬體配置 | 數位I/O模組 |  | DevHardware_Layout_ToolBox_ModuleList_DIO
硬體配置 | 類比I/O模組 |  | DevHardware_Layout_ToolBox_ModuleList_AIO
硬體配置 | 網路模組 |  | DevHardware_Layout_ToolBox_ModuleList_NM
硬體配置 | 定位/計算模組 |  | DevHardware_Layout_ToolBox_ModuleList_PosM
硬體配置 | 功能卡 |  | DevHardware_Layout_ToolBox_ModuleList_FC
硬體配置 | 電源模組 |  | DevHardware_Layout_ToolBox_ModuleList_PM
模組編輯 | 模組編輯 | 取代 | DevHardware_Layout_ReplaceModule
模組編輯 | 模組配置表 |  | DevHardware_Layout_ModuleTable
模組編輯 | 顯示輸入/輸出暫存器起始值與範圍設定 |  | DevHardware_Layout_ModuleTable_DisplayIO
模組編輯 | IO映射 | 小數位數 | DevHardware_Layout_ModuleTable_IOMap
模組編輯 | 匯入 |  | Parameter_Editor_Import
模組編輯 | 匯出 |  | Parameter_Editor_Export
模組編輯 | 選取之參數寫入預設值 |  | Parameter_Editor_SetSelDefaultValue
模組編輯 | 所有參數寫入預設值 |  | Parameter_Editor_SetAllDefaultValue
模組編輯 | 比對裝置 |  | Parameter_CmpPara_Device
模組編輯 | 比對項目 |  | Parameter_CmpPara_Para
模組編輯 | 新增 |  | Parameter_CmpPara_Add
模組編輯 | 匯入 |  | Parameter_CmpPara_Import
模組編輯 | MIPDO 設定 |  | DevHardware_MI_MIPDO
模組編輯 | MIOD存取介面 |  | DevHardware_MI_MIOD
模組編輯 | MIInit 指令 |  | DevHardware_MI_MIInitCmd
模組編輯 | Motion Interface IO Mapping |  | DevHardware_MI_MIIOMapping
模組編輯 | 密碼 |  | Auxiliary_PLCPassword
模組編輯 | 識別碼 |  | Auxiliary_PLCID
模組編輯 | 內建DIO參數編輯器 |  | DevHardware_Corner_BuildInDIO_ParaEdit
模組編輯 | 內建DIO IO Mapping |  | DevHardware_Corner_BuildInDIO_Mapping
模組編輯 | 擴充DIO參數編輯器 |  | DevHardware_Corner_ExtendDIO_ParaEdit
模組編輯 | 擴充DIO IO Mapping |  | DevHardware_Corner_ExtendDIO_Mapping
模組編輯 | 擴充Encoder參數編輯器 |  | DevHardware_Corner_ExtendEncoder_ParaEdit
模組編輯 | 擴充Encoder Mapping |  | DevHardware_Corner_ExtendEncoder_Mapping
模組編輯 | 擴充AIO參數編輯器 |  | DevHardware_Corner_ExtendAIO_ParaEdit
模組編輯 | 擴充AIO IO Mapping |  | DevHardware_Corner_ExtendAIO_Mapping
模組編輯 | 硬體配置上/下載 |  | Download/Upload Mgr
程式編輯 | 庫專案（庫開發） |  | LibraryManager_Develop
程式編輯 | 資源庫 (庫 package 管理) |  | LibraryManager_PackageMgr
程式編輯 | 工具箱（指令） |  | LibraryManager_ToolBox
程式編輯 | 預設變數表 |  | Programming_GloVar_Default
程式編輯 | C_Tag_Table |  | Programming_GloVar_C
程式編輯 | 軸變數 |  | Programming_GloVar_Axis
程式編輯 | EIP_Produced_Tag_Table |  | Programming_GloVar_EIP
程式編輯 | EIP_Comsumed_Tag_Table |  | Programming_GloVar_EIP
程式編輯 | HwConfig_Tag_Table |  | Programming_GloVar_HW
程式編輯 | Motion_Tag_Table |  | Programming_GloVar_Motion
程式編輯 | ECAM_Tag_Table |  | Programming_GloVar_ECAM
程式編輯 | EtherCAT (Read Only) |  | Programming_Var_ECAT
程式編輯 | HMI存取(Tag sharing) |  | Programming_Var_HMI
程式編輯 | 自定義資料型態 |  | Programming_DUT
程式編輯 | 設定週期時間 (週期性) |  | Programming_Task_SetCyclic
程式編輯 | 啟動超時處理 |  | Programming_Task_WatchDog
程式編輯 | 啟動I/O更新 |  | Programming_Task_IO
程式編輯 | 中斷 |  | Programming_Task_Interrupt
程式編輯 | 換成Motion-動態觸發 |  | Programming_Task_Trigger_Dynamic
程式編輯 | 換成Motion-週期性 |  | Programming_Task_Trigger_Cyclic
程式編輯 | 程式 (Program) |  | Programming_POUType_Prg
程式編輯 | 功能塊(Function Block) |  | Programming_POUType_FB
程式編輯 | 函式(Function) (應用指令) |  | Programming_POUType_Func
程式編輯 | ST | 編輯 | Programming_Lang_ST
程式編輯 | Editor |  | Programming_Lang_ST_Edit
程式編輯 | Monitior |  | Programming_Lang_ST_Monitor
程式編輯 | Ladder | 編輯 | Programming_Lang_LD
程式編輯 | 內崁 ST 功能 |  | Programming_Lang_LD_InlineST
程式編輯 | Power Line |  | Programming_Lang_LD_PowerLine
程式編輯 | C 資源檔 |  | Programming_Lang_C_Resource
程式編輯 | Namespace |  | Programming_OOP_NameSpace
程式編輯 | 介面 |  | Programming_OOP_Interface
程式編輯 | POU 密碼保護 |  | Programming_PouPWD
程式編輯 | 副程式密碼 |  | Programming_SubRoutinePWD
程式編輯 | 執行碼容量大小 |  | Programming_Resource_ByteCodeSize
程式編輯 | 源代碼容量大小 |  | Programming_Resource_SourceCodeSize
程式編輯 | 浮點位數設定 |  | Programming_FloatSet
程式編輯 | 程式單元 |  | Programming_ImpExpPrg
程式編輯 | 功能塊/函式 |  | Programming_ImpExpFB
程式編輯 | 使用者自訂函式庫 |  | Programming_ImpExpLib
程式編輯 | 裝置註解 (Resource) |  | Programming_ImpExpRegCmt
程式編輯 | 變數自動完成 (Intellisense) |  | Programming_Intellisense
程式編輯 | ToolChain |  | Programming_Compile_ToolChain
程式編輯 | 檢查 |  | Programming_Compile_POU
程式編輯 | 編譯 |  | Programming_Compile_All
程式編輯 | 專案編譯 |  | Programming_Compile_AllPrj
程式編輯 | 模擬功能 |  | Programming_Simulator
程式編輯 | Set Break Point |  | Programming_Debug_SetBP
程式編輯 | Next BP (step over) |  | Programming_Debug_NextBP
程式編輯 | Trace Into (step into) |  | Programming_Debug_TraceInto
程式編輯 | Step over(直接跳出function) |  | Programming_Debug_StepOver
程式編輯 | Continue Run |  | Programming_Debug_ContiRun
程式編輯 | Free Run |  | Programming_Debug_FreeRun
程式編輯 | Clear BP |  | Programming_Debug_ClearBP
程式編輯 | Clear All BP |  | Programming_Debug_ClearAllBP
程式編輯 | 交叉引用 |  | Programming_CrossRef
程式編輯 | 在線更新 |  | Programming_OnlineEdit_SendChange
程式編輯 | 原程式更新時一併下載 |  | Programming_OnlineEdit_SendSoruceCode
運動控制 | 電子凸輪 (ECAM) |  | Motion_ECAM
運動控制 | CAM View (關係圖) |  | Motion_ECAM_View
運動控制 | CAM Table (規劃表) |  | Motion_ECAM_Table
運動控制 | Tappets |  | Motion_ECAM_Tap
運動控制 | *.cambin 參考文檔格式 |  | Motion_ECAM_BinImpExp
運動控制 | *.csv (參考 ASDASoft僅從軸資料) |  | Motion_ECAM_CSVImpExp
運動控制 | 軸設定 (Axis Setting) |  | Motion_AxisSet
運動控制 | Axis 定義 |  | Motion_AxisSet_Def
運動控制 | 基本設定 (Function View) |  | Motion_AxisSet_BasicSet
運動控制 | 傳動機制設定 (Function View) |  | Motion_AxisSet_TransSet
運動控制 | 運動參數 (Function View) |  | Motion_AxisSet_MotionSet
運動控制 | 原點賦歸 (Function View) |  | Motion_AxisSet_HomeSet
運動控制 | 參數設定 (Parameter View) |  | Motion_AxisSet_ParaSet
運動控制 | Setting |  | Motion_GCode_Setting
運動控制 | G Code View |  | Motion_Gcode_View
運動控制 | G Code Editor |  | Motion_GCode_Text
運動控制 | Graphic |  | Motion_GCode_Graphic
調試 | 監控數值型態設定 |  | Programming_MoniTable_Set
調試 | 連續線上讀寫 |  | Programming_MoniTable_ContiWrite
調試 | 一次性讀寫 |  | Programming_MoniTable_Read
調試 | 觸發器讀寫 |  | Programming_MoniTable_ConditionWrite
調試 | 變數監控表 (全域/區域) |  | Programming_MoniTable_Var
調試 | 工作排程狀態 |  | Programming_Moni_TskStatus
調試 | 資料示波器 |  | Oscilloscope_Scope
調試 | 高速示波器 |  | Oscilloscope_AdvScope
調試 | 慣量估測 |  | Motion_CM_Inertia
調試 | 增益調整 |  | Motion_CM_Gain
調試 | 數位IO吋動控制 |  | Motion_CM_Jog
調試 | 系統分析 |  | Motion_CM_SysAnalysis
調試 | 設定 Wizard |  | Motion_CM_SetWizard
調試 | 自動調機 |  | Motion_CM_AutoTune
調試 | 一鍵調機 |  | Motion_CM_OneTouchTune
調試 | 狀態監視 |  | Motion_CM_StatusMonitor
調試 | 軸調機介面 |  | Motion_CM_AxisMonitor
調試 | CAP/CMP |  | 待補
輔助工具 | 資源 |  | Auxiliary_Resource
輔助工具 | 暫存器資源分配設定 |  | Programming_RegResource
輔助工具 | 萬年曆設定 |  | Auxiliary_Calendar
輔助工具 | 格式化 PLC 程式記憶體 |  | Auxiliary_FormatM
輔助工具 | 停電保持初始化 |  | Programming_VariableInit
專案管理 | 檔案-開啟專案 |  | DIADesigner_File_Load
專案管理 | 檔案-開啟範例專案 |  | DIADesigner_File_LoadExamplePrj
專案管理 | 檔案-儲存專案 |  | DIADesigner_File_Save
專案管理 | 檔案-另存專案 |  | DIADesigner_File_SaveAs
專案管理 | 檔案-列印 |  | DIADesigner_File_Print
專案管理 | 編輯-剪下/複製/貼上和刪除 |  | DIADesigner_Edit_BasicEdit
專案管理 | 編輯-復原/取消復原 |  | DIADesigner_Edit_UndoRedo
專案管理 | 編輯-搜尋/取代 |  | DIADesigner_Edit_SearchReplace
專案管理 | 編輯-書籤 |  | DIADesigner_Edit_Bookmark
專案管理 | 網路配置 |  | DownloadUploadMgr_DevNetwork
專案管理 | 硬體配置 |  | DownloadUploadMgr_DevHardware
專案管理 | 程式編輯 |  | DownloadUploadMgr_Programming
專案管理 | 運動控制 |  | DownloadUploadMgr_Motion
專案管理 | 輔助工具 |  | DownloadUploadMgr_Auxiliary
專案管理 | 工具-裝置庫(匯入 DDF) |  | DIADesigner_Tool_ManageDevPool
專案管理 | 工具-選項 |  | DIADesigner_Tool_Option
※ 請 TE 在「對應 Test Case IDs」欄位填入 Test Case.csv 的 Name 欄（如 1.101.9.21.2），多個以逗號分隔

## 3_Test Case 參考
項目 | 子項目 | 功能項 | Description | Name | State | 腳本狀態 | JOB分類
125.使用者情境測試(Corner) | 1. Release Check List | 1. 主要功能檢查 | ST 語言 Offline/Online 檢查 | 1.125.1.1.2 | 草稿 | 手動 | Unassigned
125.使用者情境測試(Corner) | 1. Release Check List | 1. 主要功能檢查 | 示波器基本功能檢查(離線) | 1.125.1.1.4 | 草稿 | 手動 | Unassigned
125.使用者情境測試(Corner) | 1. Release Check List | 1. 主要功能檢查 | 監控表 Offline/Online 檢查 | 1.125.1.1.5 | 草稿 | 手動 | Unassigned
125.使用者情境測試(Corner) | 1. Release Check List | 1. 主要功能檢查 | 軸設定 | 1.125.1.1.7 | 草稿 | 手動 | Unassigned
125.使用者情境測試(Corner) | 1. Release Check List | 1. 主要功能檢查 | EtherCAT(離線) | 1.125.1.1.6 | 草稿 | 手動 | Unassigned
125.使用者情境測試(Corner) | 1. Release Check List | 1. 主要功能檢查 | IO 映射表(Motion Iterface) | 1.125.1.1.8 | 草稿 | 手動 | Unassigned
125.使用者情境測試(Corner) | 1. Release Check List | 1. 主要功能檢查 | 變數表(宣告、匯入、匯出、DIATag 檢查) | 1.125.1.1.1 | 草稿 | 手動 | Unassigned
125.使用者情境測試(Corner) | 1. Release Check List | 1. 主要功能檢查 | 伺服精靈_新增裝置 | 1.125.1.1.13 | 草稿 | 手動 | Unassigned
125.使用者情境測試(Corner) | 1. Release Check List | 1. 主要功能檢查 | LD 語言 Offline/Online 檢查 | 1.125.1.1.3 | 草稿 | 手動 | Unassigned
125.使用者情境測試(Corner) | 1. Release Check List | 1. 主要功能檢查 | IO 映射表(EtherCAT) | 1.125.1.1.9 | 草稿 | 手動 | Unassigned
125.使用者情境測試(Corner) | 1. Release Check List | 1. 主要功能檢查 | IO 映射表(Local I/O Mapping) | 1.125.1.1.12 | 草稿 | 手動 | Unassigned
125.使用者情境測試(Corner) | 1. Release Check List | 1. 主要功能檢查 | Corner 庫專案功能檢查 | 1.125.1.1.10 | 草稿 | 手動 | Unassigned
125.使用者情境測試(Corner) | 1. Release Check List | 1. 主要功能檢查 | 參數編輯器功能檢查 | 1.125.1.1.11 | 草稿 | 手動 | Unassigned
125.使用者情境測試(Corner) | 1. Release Check List | 2. 回歸測試 | 自動化測試報告產出 | 1.125.1.2.1 | 草稿 | 手動 | Unassigned
125.使用者情境測試(Corner) | 1. Release Check List | 2. 回歸測試 | 相容性檢查確認(W3A自動化編譯、開舊專案) | 1.125.1.2.3 | 草稿 | 手動 | Unassigned
125.使用者情境測試(Corner) | 1. Release Check List | 2. 回歸測試 | 自動化使用者情境報告產出(AS+W3A) | 1.125.1.2.2 | 草稿 | 手動 | Unassigned
125.使用者情境測試(Corner) | 1. Release Check List | 2. 回歸測試 | 開啟舊專案內容檢查 | 1.125.1.2.4 | 草稿 | 手動 | Unassigned
125.使用者情境測試(Corner) | 1. Release Check List | 2. 回歸測試 | 編譯通知功能檢查 | 1.125.1.2.5 | 草稿 | 手動 | Unassigned
125.使用者情境測試(Corner) | 1. Release Check List | 3. 實體機通訊測試 | W3A 實體機通訊、上/下載、線上監控測試 | 1.125.1.3.1 | 已核准 | 手動 | Unassigned
125.使用者情境測試(Corner) | 1. Release Check List | 3. 實體機通訊測試 | 示波器監控系統變數(伺服參數)、程式變數檢查(連線) | 1.125.1.3.2 | 草稿 | 手動 | Unassigned
125.使用者情境測試(Corner) | 1. Release Check List | 3. 實體機通訊測試 | DM 軸 MC_Power 測試(連線) | 1.125.1.3.4 | 草稿 | 手動 | Unassigned
125.使用者情境測試(Corner) | 1. Release Check List | 3. 實體機通訊測試 | EtherCAT(連線) | 1.125.1.3.3 | 草稿 | 手動 | Unassigned
125.使用者情境測試(Corner) | 1. Release Check List | 3. 實體機通訊測試 | EtherCAT 軸 MC_Power 測試(連線) | 1.125.1.3.5 | 草稿 | 手動 | Unassigned
111.使用者情境測試 | 1. 主要情境 | 1. 新增專案/參數設定/程式編輯/線上編輯及除錯 | 新增專案/參數設定/程式編輯/線上編輯及除錯 | 1.111.1.1.1 | 檢閱中 | 自動 | UserScenario
121.主題式測試情境 | 1. 主題 : 單、雙IP模式 | 1. 儲存/關閉/讀取專案 | 專案存檔後重啟並檢查資料是否正確儲存 | 1.121.1.1.1 | 草稿 | 手動 | Unstable
121.主題式測試情境 | 1. 主題 : 單、雙IP模式 | 2. 機種轉換 | 機種轉換 - 雙IP模式 - DVP E系列轉不支援雙IP功能的AS系列、DVP S系列 | 1.121.1.2.2 | 草稿 | 手動 | Unstable
121.主題式測試情境 | 1. 主題 : 單、雙IP模式 | 2. 機種轉換 | 機種轉換 - 雙IP模式 - DVP E系列轉不支援雙IP功能的DVP E系列 | 1.121.1.2.4 | 草稿 | 手動 | Unstable
121.主題式測試情境 | 1. 主題 : 單、雙IP模式 | 2. 機種轉換 | 機種轉換 - 不支援雙IP功能的AS系列裝置轉支援雙IP功能的DVP E系列裝置 | 1.121.1.2.5 | 草稿 | 手動 | Unstable
121.主題式測試情境 | 1. 主題 : 單、雙IP模式 | 2. 機種轉換 | 機種轉換 - 單IP模式 - DVP E系列轉不支援雙IP功能的DVP E系列 | 1.121.1.2.3 | 草稿 | 手動 | Unstable
121.主題式測試情境 | 1. 主題 : 單、雙IP模式 | 2. 機種轉換 | 機種轉換 - 不支援雙IP功能的DVP S系列裝置轉支援雙IP功能的DVP E系列裝置 | 1.121.1.2.6 | 草稿 | 手動 | Unstable
121.主題式測試情境 | 1. 主題 : 單、雙IP模式 | 2. 機種轉換 | 機種轉換 - 不支援雙IP功能的DVP E系列裝置轉支援雙IP功能的DVP E系列裝置 | 1.121.1.2.7 | 草稿 | 手動 | Unstable
121.主題式測試情境 | 1. 主題 : 單、雙IP模式 | 2. 機種轉換 | 機種轉換 - 單IP模式 - DVP E系列轉不支援雙IP功能的AS系列、DVP S系列 | 1.121.1.2.1 | 草稿 | 手動 | Unstable
121.主題式測試情境 | 1. 主題 : 單、雙IP模式 | 3. 參數編輯器、網路視圖與資料交換表 | 網路視圖 - DDF裝置在網路視圖中的EDS通訊參數功能檢查 - Gateway防呆功能檢查 | 1.121.1.3.28 | 草稿 | 手動 | Unstable
121.主題式測試情境 | 1. 主題 : 單、雙IP模式 | 3. 參數編輯器、網路視圖與資料交換表 | 網路視圖 - 單、雙IP模式下PLC Scan結果檢查 - USB通訊 | 1.121.1.3.30 | 草稿 | 手動 | Unstable
121.主題式測試情境 | 1. 主題 : 單、雙IP模式 | 3. 參數編輯器、網路視圖與資料交換表 | 網路視圖 - DDF裝置在網路視圖中的EDS通訊參數功能檢查 - 雙IP模式下同IP或同網段下載防呆檢查 | 1.121.1.3.33 | 草稿 | 手動 | Unstable
121.主題式測試情境 | 1. 主題 : 單、雙IP模式 | 3. 參數編輯器、網路視圖與資料交換表 | 資料連動 - 雙IP建立資料交換表情況下，切換單IP的情境 | 1.121.1.3.2 | 草稿 | 手動 | Unstable
121.主題式測試情境 | 1. 主題 : 單、雙IP模式 | 3. 參數編輯器、網路視圖與資料交換表 | 參數編輯器 - 雙IP模式下IP1、IP2皆為靜態時候，與Gateway的防呆檢查 | 1.121.1.3.8 | 草稿 | 手動 | Unstable
121.主題式測試情境 | 1. 主題 : 單、雙IP模式 | 3. 參數編輯器、網路視圖與資料交換表 | 參數編輯器 - 雙IP模式下任意IP為DHCP時候，與Gateway的防呆檢查 | 1.121.1.3.9 | 草稿 | 手動 | Unstable
121.主題式測試情境 | 1. 主題 : 單、雙IP模式 | 3. 參數編輯器、網路視圖與資料交換表 | 網路視圖 - DDF裝置在網路視圖中的EDS通訊參數檢查 | 1.121.1.3.14 | 草稿 | 手動 | Unstable
121.主題式測試情境 | 1. 主題 : 單、雙IP模式 | 3. 參數編輯器、網路視圖與資料交換表 | 資料交換表 - 雙IP模式下TCP裝置數上限防呆檢查 - 孔一、孔二皆未配置超過TCP上限數，但加總後會超過TCP上限數 | 1.121.1.3.23 | 草稿 | 手動 | Unstable
121.主題式測試情境 | 1. 主題 : 單、雙IP模式 | 3. 參數編輯器、網路視圖與資料交換表 | 資料連動 - 雙IP模式下網路視圖與資料交換表連動檢查 - 資料表入口點、資料表自動排序、TCP上限數 | 1.121.1.3.25 | 草稿 | 手動 | Unstable
121.主題式測試情境 | 1. 主題 : 單、雙IP模式 | 3. 參數編輯器、網路視圖與資料交換表 | 資料交換表 - 雙IP模式下Online後資料交換表狀態檢查 | 1.121.1.3.26 | 草稿 | 手動 | Unstable
121.主題式測試情境 | 1. 主題 : 單、雙IP模式 | 3. 參數編輯器、網路視圖與資料交換表 | 網路視圖 - 單、雙IP模式下PC Scan結果檢查 | 1.121.1.3.29 | 草稿 | 手動 | Unstable
121.主題式測試情境 | 1. 主題 : 單、雙IP模式 | 3. 參數編輯器、網路視圖與資料交換表 | 資料連動 - 單IP建立資料交換表情況下，切換雙IP的情境 | 1.121.1.3.32 | 草稿 | 手動 | Unstable
121.主題式測試情境 | 1. 主題 : 單、雙IP模式 | 3. 參數編輯器、網路視圖與資料交換表 | 資料交換表 - 雙IP模式下TCP裝置數上限防呆檢查 - 孔一配置超過TCP上限數，孔二則未超過配置 | 1.121.1.3.21 | 草稿 | 手動 | Unstable
121.主題式測試情境 | 1. 主題 : 單、雙IP模式 | 3. 參數編輯器、網路視圖與資料交換表 | 網路視圖 - 單、雙IP模式下EtherNet/IP網段不同不檢查確認 | 1.121.1.3.27 | 草稿 | 手動 | Unstable
121.主題式測試情境 | 1. 主題 : 單、雙IP模式 | 3. 參數編輯器、網路視圖與資料交換表 | 網路視圖 - 單、雙IP模式下PLC Scan結果檢查 - EtherNet通訊 | 1.121.1.3.31 | 草稿 | 手動 | Unstable
121.主題式測試情境 | 1. 主題 : 單、雙IP模式 | 3. 參數編輯器、網路視圖與資料交換表 | 資料交換表 - 雙IP模式下EtherNet/IP資料交換表自動排序功能檢查 | 1.121.1.3.18 | 草稿 | 手動 | Unstable
121.主題式測試情境 | 1. 主題 : 單、雙IP模式 | 3. 參數編輯器、網路視圖與資料交換表 | 資料交換表 - 單IP模式下TCP裝置數上限防呆檢查 | 1.121.1.3.19 | 草稿 | 手動 | Unstable
121.主題式測試情境 | 1. 主題 : 單、雙IP模式 | 3. 參數編輯器、網路視圖與資料交換表 | 資料交換表 - 雙IP模式下TCP裝置數上限防呆檢查 - 孔一、孔二同時各自配置超過TCP上限數(8台) | 1.121.1.3.20 | 草稿 | 手動 | Unstable
121.主題式測試情境 | 1. 主題 : 單、雙IP模式 | 3. 參數編輯器、網路視圖與資料交換表 | 資料連動 - 網路視圖與參數編輯器資料連動 | 1.121.1.3.3 | 草稿 | 手動 | Unstable
121.主題式測試情境 | 1. 主題 : 單、雙IP模式 | 3. 參數編輯器、網路視圖與資料交換表 | 參數編輯器 - 雙IP切換成單IP模式 | 1.121.1.3.4 | 草稿 | 手動 | Unstable
121.主題式測試情境 | 1. 主題 : 單、雙IP模式 | 3. 參數編輯器、網路視圖與資料交換表 | 參數編輯器 - 雙IP模式下IP1與IP2同網段防呆檢查 | 1.121.1.3.6 | 草稿 | 手動 | Unstable
121.主題式測試情境 | 1. 主題 : 單、雙IP模式 | 3. 參數編輯器、網路視圖與資料交換表 | 網路視圖 - DDF裝置檢查 | 1.121.1.3.10 | 草稿 | 手動 | Unstable
121.主題式測試情境 | 1. 主題 : 單、雙IP模式 | 3. 參數編輯器、網路視圖與資料交換表 | 網路視圖 - EDS裝置檢查 | 1.121.1.3.11 | 草稿 | 手動 | Unstable
121.主題式測試情境 | 1. 主題 : 單、雙IP模式 | 3. 參數編輯器、網路視圖與資料交換表 | 網路視圖 - 裝置通訊孔連線功能確認與防呆檢查 | 1.121.1.3.12 | 草稿 | 手動 | Unstable
121.主題式測試情境 | 1. 主題 : 單、雙IP模式 | 3. 參數編輯器、網路視圖與資料交換表 | 網路視圖 - DVP不支援RTU功能檢查 | 1.121.1.3.13 | 草稿 | 手動 | Unstable
121.主題式測試情境 | 1. 主題 : 單、雙IP模式 | 3. 參數編輯器、網路視圖與資料交換表 | 網路視圖 - DDF裝置在網路視圖中的EDS通訊參數功能檢查 - 單IP模式 | 1.121.1.3.15 | 草稿 | 手動 | Unstable
121.主題式測試情境 | 1. 主題 : 單、雙IP模式 | 3. 參數編輯器、網路視圖與資料交換表 | 網路視圖 - DDF裝置在網路視圖中的EDS通訊參數功能檢查 - 雙IP模式 | 1.121.1.3.16 | 草稿 | 手動 | Unstable
121.主題式測試情境 | 1. 主題 : 單、雙IP模式 | 3. 參數編輯器、網路視圖與資料交換表 | 網路視圖 - 資料交換表入口點檢查 | 1.121.1.3.17 | 草稿 | 手動 | Unstable
121.主題式測試情境 | 1. 主題 : 單、雙IP模式 | 3. 參數編輯器、網路視圖與資料交換表 | 資料交換表 - 雙IP模式下TCP裝置數上限防呆檢查 - 孔二配置超過TCP上限數，孔一則未超過配置 | 1.121.1.3.22 | 草稿 | 手動 | Unstable
121.主題式測試情境 | 1. 主題 : 單、雙IP模式 | 3. 參數編輯器、網路視圖與資料交換表 | 資料交換表 - 雙IP模式下TCP裝置數上限防呆檢查 - 孔一、孔二皆未配置超過TCP上限數，且加總也未超過TCP上限數 | 1.121.1.3.24 | 草稿 | 手動 | Unstable
121.主題式測試情境 | 1. 主題 : 單、雙IP模式 | 3. 參數編輯器、網路視圖與資料交換表 | 參數編輯器 - IP位址、遮罩最大最小值防呆檢查 | 1.121.1.3.5 | 草稿 | 手動 | Unstable
121.主題式測試情境 | 1. 主題 : 單、雙IP模式 | 3. 參數編輯器、網路視圖與資料交換表 | 參數編輯器 - 單IP模式下IP為靜態時候，與Gateway的防呆檢查 | 1.121.1.3.7 | 草稿 | 手動 | Unstable
121.主題式測試情境 | 1. 主題 : 單、雙IP模式 | 3. 參數編輯器、網路視圖與資料交換表 | 參數編輯器 - 單IP切換成雙IP模式 | 1.121.1.3.1 | 草稿 | 手動 | Stable
121.主題式測試情境 | 1. 主題 : 單、雙IP模式 | 4. 特殊情境 | 特殊情境 - 雙IP模式下兩IP同時配置同型號從站後專案上載檢查 | 1.121.1.4.4 | 草稿 | 手動 | Unstable
121.主題式測試情境 | 1. 主題 : 單、雙IP模式 | 4. 特殊情境 | 特殊情境 - 從站為AX308EA0MA1T裝置時的資料交換表檢查 | 1.121.1.4.1 | 草稿 | 手動 | Unstable
121.主題式測試情境 | 1. 主題 : 單、雙IP模式 | 4. 特殊情境 | 特殊情境 - DVP EX3雙IP模式下Modbus TCP或EtherNet/IP資料交換表暫存器輸入格式錯誤後，確認錯誤訊息只會出現一次 | 1.121.1.4.3 | 草稿 | 手動 | Unstable
121.主題式測試情境 | 1. 主題 : 單、雙IP模式 | 4. 特殊情境 | 特殊情境 - | 1.121.1.4.2 | 草稿 | 手動 | Unstable
121.主題式測試情境 | 1. 主題 : 單、雙IP模式 | 5. 上載還原 | 上載還原 - 主站單IP模式接到從站雙IP模式的IP2 - 配置Modbus TCP與EtherNet/IP資料交換表下載後上載還原 | 1.121.1.5.3 | 草稿 | 手動 | Unstable
121.主題式測試情境 | 1. 主題 : 單、雙IP模式 | 5. 上載還原 | 上載還原 - 主站雙IP模式的IP1接到從站雙IP模式的IP1，主站IP2接到從站IP2 - 配置Modbus TCP與EtherNet/IP資料交換表下載後上載還原 | 1.121.1.5.8 | 草稿 | 手動 | Unstable
121.主題式測試情境 | 1. 主題 : 單、雙IP模式 | 5. 上載還原 | 上載還原 - 特殊情境_確認DVP EX3雙IP模式下只有IP1配置Modbus TCP與EtherNet/IP資料交換表下載後上載可以正確還原 | 1.121.1.5.12 | 草稿 | 手動 | Unstable
121.主題式測試情境 | 1. 主題 : 單、雙IP模式 | 5. 上載還原 | 上載還原 - 主站單IP模式接到從站雙IP模式的IP1 - 配置Modbus TCP與EtherNet/IP資料交換表下載後上載還原 | 1.121.1.5.2 | 草稿 | 手動 | Unstable
121.主題式測試情境 | 1. 主題 : 單、雙IP模式 | 5. 上載還原 | 上載還原 - 主站雙IP模式的IP1接到從站雙IP模式的IP2 - 配置Modbus TCP與EtherNet/IP資料交換表下載後上載還原 | 1.121.1.5.5 | 草稿 | 手動 | Unstable
121.主題式測試情境 | 1. 主題 : 單、雙IP模式 | 5. 上載還原 | 上載還原 - 主站雙IP模式的IP2接到從站雙IP模式的IP2 - 配置Modbus TCP與EtherNet/IP資料交換表下載後上載還原 | 1.121.1.5.7 | 草稿 | 手動 | Unstable
121.主題式測試情境 | 1. 主題 : 單、雙IP模式 | 5. 上載還原 | 上載還原 - 主站雙IP模式的IP1接到從站雙IP模式的IP2，主站IP2接到從站IP1 - 配置Modbus TCP與EtherNet/IP資料交換表下載後上載還原 | 1.121.1.5.9 | 草稿 | 手動 | Unstable
121.主題式測試情境 | 1. 主題 : 單、雙IP模式 | 5. 上載還原 | 上載還原 - 主站雙IP模式的IP1接到從站單IP模式 - 配置Modbus TCP與EtherNet/IP資料交換表下載後上載還原 | 1.121.1.5.10 | 草稿 | 手動 | Unstable
121.主題式測試情境 | 1. 主題 : 單、雙IP模式 | 5. 上載還原 | 上載還原 - 主站雙IP模式的IP1接到從站雙IP模式的IP1 - 配置Modbus TCP與EtherNet/IP資料交換表下載後上載還原 | 1.121.1.5.4 | 草稿 | 手動 | Unstable
121.主題式測試情境 | 1. 主題 : 單、雙IP模式 | 5. 上載還原 | 上載還原 - 主站雙IP模式的IP2接到從站雙IP模式的IP1 - 配置Modbus TCP與EtherNet/IP資料交換表下載後上載還原 | 1.121.1.5.6 | 草稿 | 手動 | Unstable
121.主題式測試情境 | 1. 主題 : 單、雙IP模式 | 5. 上載還原 | 上載還原 - 主站單IP模式接到從站單IP模式 - 配置Modbus TCP與EtherNet/IP資料交換表下載後上載還原 | 1.121.1.5.1 | 草稿 | 手動 | Unstable
121.主題式測試情境 | 1. 主題 : 單、雙IP模式 | 5. 上載還原 | 上載還原 - 主站雙IP模式的IP2接到從站單IP模式 - 配置Modbus TCP與EtherNet/IP資料交換表下載後上載還原 | 1.121.1.5.11 | 草稿 | 手動 | Unstable
126.Issue自動化 | 1. 功能驗證 | 1. 功能驗證 | Issue 522394 | 1.126.1.1.522394 | 草稿 | 自動 | Stable
126.Issue自動化 | 1. 功能驗證 | 1. 功能驗證 | Issue 528954 | 1.126.1.1.528954 | 草稿 | 自動 | Stable
126.Issue自動化 | 1. 功能驗證 | 1. 功能驗證 | Issue 529720 | 1.126.1.1.529720 | 草稿 | 自動 | Stable
126.Issue自動化 | 1. 功能驗證 | 1. 功能驗證 | Issue 488094 | 1.126.1.1.488094 | 草稿 | 自動 | Stable
126.Issue自動化 | 1. 功能驗證 | 1. 功能驗證 | Issue 572359 | 1.126.1.1.572359 | 草稿 | 自動 | Stable
126.Issue自動化 | 1. 功能驗證 | 1. 功能驗證 | Issue 504805 | 1.126.1.1.504805 | 草稿 | 自動 | Stable
126.Issue自動化 | 1. 功能驗證 | 1. 功能驗證 | Issue 自動化 | 1.126.1.1.1 | 草稿 | Unassigned | Unstable
126.Issue自動化 | 1. 功能驗證 | 1. 功能驗證 | Issue 527998 | 1.126.1.1.527998 | 草稿 | 自動 | Stable
126.Issue自動化 | 1. 功能驗證 | 1. 功能驗證 | Issue 560147 | 1.126.1.1.560147 | 草稿 | 自動 | Stable
126.Issue自動化 | 1. 功能驗證 | 1. 功能驗證 | Issue 535018 | 1.126.1.1.535018 | 草稿 | 自動 | Stable
126.Issue自動化 | 1. 功能驗證 | 1. 功能驗證 | Issue 540273 | 1.126.1.1.540273 | 草稿 | 自動 | Stable
126.Issue自動化 | 1. 功能驗證 | 1. 功能驗證 | Issue 507936 | 1.126.1.1.507936 | 草稿 | 自動 | Stable
126.Issue自動化 | 1. 功能驗證 | 1. 功能驗證 | Issue 526507 | 1.126.1.1.526507 | 草稿 | 自動 | Stable
126.Issue自動化 | 1. 功能驗證 | 1. 功能驗證 | Issue 507949 | 1.126.1.1.507949 | 草稿 | 自動 | Stable
126.Issue自動化 | 1. 功能驗證 | 1. 功能驗證 | Issue 527148 | 1.126.1.1.527148 | 草稿 | 自動 | Stable
126.Issue自動化 | 1. 功能驗證 | 1. 功能驗證 | Issue 535233 | 1.126.1.1.535233 | 草稿 | 自動 | Stable
126.Issue自動化 | 1. 功能驗證 | 1. 功能驗證 | Issue 524863 | 1.126.1.1.524863 | 草稿 | 自動 | Stable
126.Issue自動化 | 1. 功能驗證 | 1. 功能驗證 | Issue 510879 | 1.126.1.1.510879 | 草稿 | 自動 | Stable
126.Issue自動化 | 1. 功能驗證 | 1. 功能驗證 | Issue 527418 | 1.126.1.1.527418 | 草稿 | 自動 | Stable
126.Issue自動化 | 1. 功能驗證 | 1. 功能驗證 | Issue 544528 | 1.126.1.1.544528 | 草稿 | 自動 | Stable
126.Issue自動化 | 1. 功能驗證 | 1. 功能驗證 | Issue 535245 | 1.126.1.1.535245 | 草稿 | 自動 | Stable
126.Issue自動化 | 1. 功能驗證 | 1. 功能驗證 | Issue 516484 | 1.126.1.1.516484 | 草稿 | 自動 | Stable
126.Issue自動化 | 1. 功能驗證 | 1. 功能驗證 | Issue 535019 | 1.126.1.1.535019 | 草稿 | 自動 | Stable
126.Issue自動化 | 1. 功能驗證 | 1. 功能驗證 | Issue 532621 | 1.126.1.1.532621 | 草稿 | 自動 | Stable
126.Issue自動化 | 1. 功能驗證 | 1. 功能驗證 | Issue 544602 | 1.126.1.1.544602 | 草稿 | 自動 | Stable
126.Issue自動化 | 1. 功能驗證 | 1. 功能驗證 | Issue 521329 | 1.126.1.1.521329 | 草稿 | 自動 | Stable
126.Issue自動化 | 1. 功能驗證 | 1. 功能驗證 | Issue 449994 | 1.126.1.1.449994 | 草稿 | 自動 | Stable
126.Issue自動化 | 1. 功能驗證 | 1. 功能驗證 | Issue 423093 | 1.126.1.1.423093 | 草稿 | 自動 | Stable
126.Issue自動化 | 1. 功能驗證 | 1. 功能驗證 | Issue 558132 | 1.126.1.1.558132 | 草稿 | 自動 | Stable
126.Issue自動化 | 1. 功能驗證 | 1. 功能驗證 | Issue 510903 | 1.126.1.1.510903 | 草稿 | 自動 | Stable
126.Issue自動化 | 1. 功能驗證 | 1. 功能驗證 | Issue 539431 | 1.126.1.1.539431 | 草稿 | 自動 | Stable
126.Issue自動化 | 1. 功能驗證 | 1. 功能驗證 | Issue 524616 | 1.126.1.1.524616 | 草稿 | 自動 | Stable
126.Issue自動化 | 1. 功能驗證 | 1. 功能驗證 | Issue 525850 | 1.126.1.1.525850 | 草稿 | 自動 | Stable
126.Issue自動化 | 1. 功能驗證 | 1. 功能驗證 | Issue 511553 | 1.126.1.1.511553 | 草稿 | 自動 | Stable
126.Issue自動化 | 1. 功能驗證 | 1. 功能驗證 | Issue 529212 | 1.126.1.1.529212 | 草稿 | 自動 | Stable
126.Issue自動化 | 1. 功能驗證 | 1. 功能驗證 | Issue 510978 | 1.126.1.1.510978 | 草稿 | 自動 | Stable
126.Issue自動化 | 1. 功能驗證 | 1. 功能驗證 | Issue 499414 | 1.126.1.1.499414 | 草稿 | 自動 | Stable
126.Issue自動化 | 1. 功能驗證 | 1. 功能驗證 | Issue 426105 | 1.126.1.1.426105 | 草稿 | 自動 | Stable
126.Issue自動化 | 1. 功能驗證 | 1. 功能驗證 | Issue 526420 | 1.126.1.1.526420 | 草稿 | 自動 | Stable
126.Issue自動化 | 1. 功能驗證 | 1. 功能驗證 | Issue 478294 | 1.126.1.1.478294 | 草稿 | 自動 | Stable
126.Issue自動化 | 1. 功能驗證 | 1. 功能驗證 | Issue 526988 | 1.126.1.1.526988 | 草稿 | 自動 | Stable
126.Issue自動化 | 1. 功能驗證 | 1. 功能驗證 | Issue 473949 | 1.126.1.1.473949 | 草稿 | 自動 | Stable
126.Issue自動化 | 1. 功能驗證 | 1. 功能驗證 | Issue 502687 | 1.126.1.1.502687 | 草稿 | 自動 | Stable
126.Issue自動化 | 1. 功能驗證 | 1. 功能驗證 | Issue 532279 | 1.126.1.1.532279 | 草稿 | 自動 | Stable
126.Issue自動化 | 1. 功能驗證 | 1. 功能驗證 | Issue 532519 | 1.126.1.1.532519 | 草稿 | 自動 | Stable
126.Issue自動化 | 1. 功能驗證 | 1. 功能驗證 | Issue 526630 | 1.126.1.1.526630 | 草稿 | 自動 | Stable
116.DeviceData測試 | 1.DeviceData測試 | 1.執行DIADesigner行為 | 安裝舊版本的Selector，開啟DIADesigner確認是否有Device內容消失或無法新增(索引的版本不同) | 1.116.1.1.1 | 草稿 | 手動 | Stable
116.DeviceData測試 | 1.DeviceData測試 | 1.執行DIADesigner行為 | 當索引的版本不同時，且ProgramData/DeviceData下有安裝包沒有的檔案，確認開啟DIADesigner此檔案不會被刪除 | 1.116.1.1.3 | 草稿 | 手動 | Stable
116.DeviceData測試 | 1.DeviceData測試 | 1.執行DIADesigner行為 | 安裝舊版本的COMMGR，開啟DIADesigner確認是否有Device內容消失或無法新增(索引的版本不同) | 1.116.1.1.2 | 草稿 | 手動 | Stable
116.DeviceData測試 | 1.DeviceData測試 | 2.匯入與移除檔案時行為 | 從DIADesigner移除ProgramData/DeviceDataUser資料夾也有的EDS/DDF file，確認ProgramData/DeviceData下的檔案與ProgramData/DeviceDataUser下的檔案皆有被移除 | 1.116.1.2.3 | 草稿 | 手動 | Stable
116.DeviceData測試 | 1.DeviceData測試 | 2.匯入與移除檔案時行為 | 原本已有ProgramData/DeviceDataUser資料夾，再匯入新的EDS/DDF file，確認會複製相同的EDS file到此資料夾 | 1.116.1.2.2 | 草稿 | 手動 | Stable
116.DeviceData測試 | 1.DeviceData測試 | 2.匯入與移除檔案時行為 | 第一次匯入EDS/DDF file，確認會同步新增ProgramData/DeviceDataUser資料夾，並複製相同的EDS file到此資料夾 | 1.116.1.2.1 | 草稿 | 手動 | Stable
116.DeviceData測試 | 1.DeviceData測試 | 2.匯入與移除檔案時行為 | 從DIADesigner移除ProgramData/DeviceDataUser資料夾沒有的EDS/DDF file，確認ProgramData/DeviceDataUser下的檔案不會被影響 | 1.116.1.2.4 | 草稿 | 手動 | Stable
116.DeviceData測試 | 1.DeviceData測試 | 3.安裝DeviceData | 舊版本刪除原本存在ProgramData/DeviceData的EDS/DDF file，移除DIADesigner後再安裝新版本，確認新版DIADesigner中會重新安裝此被刪除的檔案 | 1.116.1.3.2 | 草稿 | 手動 | Stable
116.DeviceData測試 | 1.DeviceData測試 | 3.安裝DeviceData | 舊版本新增原本沒有的EDS file，移除DIADesigner後(此時DeviceDataUser資料夾仍存在)，再安裝新版本，確認仍可在新版DIADesigner中看得到此新增的裝置檔案 | 1.116.1.3.1 | 草稿 | 手動 | Stable
114.整合操作流程 | 1.Migrate後轉換機種 | 1.Migrate後轉換機種並且online | Migrate後轉換機種並且online測試 | 1.114.1.1.1 | 草稿 | 手動 | Stable
117.專案存讀檔 | 1.Network存讀檔檢查 | 1.網路視圖 | 硬體配置區功能檢查 | 1.117.1.1.4 | 草稿 | 手動 | Stable
117.專案存讀檔 | 1.Network存讀檔檢查 | 1.網路視圖 | 拉線參數編輯區檢查 | 1.117.1.1.2 | 草稿 | 手動 | Stable
117.專案存讀檔 | 1.Network存讀檔檢查 | 1.網路視圖 | 裝置參數編輯區檢查 | 1.117.1.1.3 | 草稿 | 手動 | Stable
117.專案存讀檔 | 1.Network存讀檔檢查 | 1.網路視圖 | 硬體配置區檢查 | 1.117.1.1.1 | 草稿 | 手動 | Stable
117.專案存讀檔 | 1.Network存讀檔檢查 | 2.資料交換表 | 資料交換設定頁面顯示檢查 | 1.117.1.2.2 | 草稿 | 手動 | Stable
117.專案存讀檔 | 1.Network存讀檔檢查 | 2.資料交換表 | 資料交換設定頁面功能檢查 | 1.117.1.2.3 | 草稿 | 手動 | Stable
117.專案存讀檔 | 1.Network存讀檔檢查 | 2.資料交換表 | 硬體配置顯示檢查 | 1.117.1.2.1 | 草稿 | 手動 | Stable
120.OS作業系統相關測試 | 1.參數編輯器 | 1.歐洲小數點顯示 | 變頻器參數編輯器浮點數檢查 | 1.120.1.1.1 | 草稿 | 手動 | Stable
122.專案比對 | 1.基本功能測試 | 1.專案比對入口點 | 文件開啟紀錄功能檢查 | 1.122.1.1.7 | 草稿 | 手動 | Unstable
122.專案比對 | 1.基本功能測試 | 1.專案比對入口點 | 選擇裝置_檔案比對 | 1.122.1.1.3 | 草稿 | 手動 | Unstable
122.專案比對 | 1.基本功能測試 | 1.專案比對入口點 | 選擇裝置_PLC 比對 | 1.122.1.1.4 | 草稿 | 手動 | Unstable
122.專案比對 | 1.基本功能測試 | 1.專案比對入口點 | 開啟功能檢查 | 1.122.1.1.1 | 草稿 | 手動 | Unstable
122.專案比對 | 1.基本功能測試 | 1.專案比對入口點 | 按裝置名稱排序功能檢查 | 1.122.1.1.5 | 草稿 | 手動 | Unstable
122.專案比對 | 1.基本功能測試 | 1.專案比對入口點 | 選擇專案比對 | 1.122.1.1.2 | 草稿 | 手動 | Unstable
122.專案比對 | 1.基本功能測試 | 1.專案比對入口點 | 按節點名稱排序功能檢查 | 1.122.1.1.6 | 草稿 | 手動 | Unstable
122.專案比對 | 1.基本功能測試 | 2.專案比對_Differences_View | 專案樹內容檢查 | 1.122.1.2.1 | 草稿 | 手動 | Unstable
122.專案比對 | 1.基本功能測試 | 2.專案比對_Differences_View | Diff View 開啟情境檢查 | 1.122.1.2.3 | 草稿 | 手動 | Unstable
122.專案比對 | 1.基本功能測試 | 2.專案比對_Differences_View | 差異點上移與下移功能檢查 | 1.122.1.2.4 | 草稿 | 手動 | Unstable
122.專案比對 | 1.基本功能測試 | 2.專案比對_Differences_View | 同步專案修改功能檢查 | 1.122.1.2.5 | 草稿 | 手動 | Unstable
122.專案比對 | 1.基本功能測試 | 2.專案比對_Differences_View | 比較統計功能檢查 | 1.122.1.2.6 | 草稿 | 手動 | Unstable
122.專案比對 | 1.基本功能測試 | 2.專案比對_Differences_View | Diff View 按鈕狀態檢查 | 1.122.1.2.2 | 草稿 | 手動 | Unstable
122.專案比對 | 1.基本功能測試 | 3.裝置檔案比對_Differences_View | 差異點上移與下移功能檢查 | 1.122.1.3.4 | 草稿 | 手動 | Unstable
122.專案比對 | 1.基本功能測試 | 3.裝置檔案比對_Differences_View | Diff_View_按鈕狀態檢查 | 1.122.1.3.2 | 草稿 | 手動 | Unstable
122.專案比對 | 1.基本功能測試 | 3.裝置檔案比對_Differences_View | 比較統計功能檢查 | 1.122.1.3.6 | 草稿 | 手動 | Unstable
122.專案比對 | 1.基本功能測試 | 3.裝置檔案比對_Differences_View | 同步專案修改功能檢查 | 1.122.1.3.5 | 草稿 | 手動 | Unstable
122.專案比對 | 1.基本功能測試 | 3.裝置檔案比對_Differences_View | Diff_View_開啟情境檢查 | 1.122.1.3.3 | 草稿 | 手動 | Unstable
122.專案比對 | 1.基本功能測試 | 3.裝置檔案比對_Differences_View | 專案樹內容檢查 | 1.122.1.3.1 | 草稿 | 手動 | Unstable
122.專案比對 | 1.基本功能測試 | 4.全域變數表_Differences_View | 套用修改功能檢查 | 1.122.1.4.7 | 草稿 | 手動 | Unstable
122.專案比對 | 1.基本功能測試 | 4.全域變數表_Differences_View | 差異點上移與下移功能檢查 | 1.122.1.4.3 | 草稿 | 手動 | Unstable
122.專案比對 | 1.基本功能測試 | 4.全域變數表_Differences_View | 同步專案修改功能檢查 | 1.122.1.4.4 | 草稿 | 手動 | Unstable
122.專案比對 | 1.基本功能測試 | 4.全域變數表_Differences_View | 返回功能檢查 | 1.122.1.4.2 | 草稿 | 手動 | Unstable
122.專案比對 | 1.基本功能測試 | 4.全域變數表_Differences_View | 滾輪同步功能檢查 | 1.122.1.4.5 | 草稿 | 手動 | Unstable
122.專案比對 | 1.基本功能測試 | 4.全域變數表_Differences_View | 唯獨變數表不可變更檢查 | 1.122.1.4.6 | 草稿 | 手動 | Unstable
122.專案比對 | 1.基本功能測試 | 4.全域變數表_Differences_View | 開啟_View_情境檢查 | 1.122.1.4.1 | 草稿 | 手動 | Unstable
122.專案比對 | 1.基本功能測試 | 4.全域變數表_Differences_View | 相同變數名稱同步 | 1.122.1.4.8 | 草稿 | 手動 | Unstable
122.專案比對 | 1.基本功能測試 | 5.區域變數表_Differences_View | 同步專案修改功能檢查 | 1.122.1.5.4 | 草稿 | 手動 | Unstable
122.專案比對 | 1.基本功能測試 | 5.區域變數表_Differences_View | 相同變數名稱同步 | 1.122.1.5.6 | 草稿 | 手動 | Unstable
122.專案比對 | 1.基本功能測試 | 5.區域變數表_Differences_View | 滾輪同步功能檢查 | 1.122.1.5.5 | 草稿 | 手動 | Unstable
122.專案比對 | 1.基本功能測試 | 5.區域變數表_Differences_View | 開啟_View_情境檢查 | 1.122.1.5.1 | 草稿 | 手動 | Unstable
122.專案比對 | 1.基本功能測試 | 5.區域變數表_Differences_View | 返回功能檢查 | 1.122.1.5.2 | 草稿 | 手動 | Unstable
122.專案比對 | 1.基本功能測試 | 5.區域變數表_Differences_View | 差異點上移與下移功能檢查 | 1.122.1.5.3 | 草稿 | 手動 | Unstable
122.專案比對 | 1.基本功能測試 | 6.DUT_程式編輯區_Differences_View | 套用修改功能檢查 | 1.122.1.6.6 | 草稿 | 手動 | Unstable
122.專案比對 | 1.基本功能測試 | 6.DUT_程式編輯區_Differences_View | 開啟_View_情境檢查 | 1.122.1.6.1 | 草稿 | 手動 | Unstable
122.專案比對 | 1.基本功能測試 | 6.DUT_程式編輯區_Differences_View | 返回功能檢查 | 1.122.1.6.2 | 草稿 | 手動 | Unstable
122.專案比對 | 1.基本功能測試 | 6.DUT_程式編輯區_Differences_View | 差異點上移與下移功能檢查 | 1.122.1.6.3 | 草稿 | 手動 | Unstable
122.專案比對 | 1.基本功能測試 | 6.DUT_程式編輯區_Differences_View | 滾輪同步功能檢查 | 1.122.1.6.5 | 草稿 | 手動 | Unstable
122.專案比對 | 1.基本功能測試 | 6.DUT_程式編輯區_Differences_View | 同步專案修改功能檢查 | 1.122.1.6.4 | 草稿 | 手動 | Unstable
122.專案比對 | 1.基本功能測試 | 7.LD_程式編輯區_Differences_View | 元件同步功能檢查 | 1.122.1.7.6 | 草稿 | 手動 | Unstable
122.專案比對 | 1.基本功能測試 | 7.LD_程式編輯區_Differences_View | 套用修改功能檢查 | 1.122.1.7.7 | 草稿 | 手動 | Unstable
122.專案比對 | 1.基本功能測試 | 7.LD_程式編輯區_Differences_View | 同步專案修改功能檢查 | 1.122.1.7.4 | 草稿 | 手動 | Unstable
122.專案比對 | 1.基本功能測試 | 7.LD_程式編輯區_Differences_View | 複雜梯形圖同步功能檢查 | 1.122.1.7.8 | 草稿 | 手動 | Unstable
122.專案比對 | 1.基本功能測試 | 7.LD_程式編輯區_Differences_View | Ladder梯形圖內容解查 | 1.122.1.7.9 | 草稿 | 手動 | Unstable
122.專案比對 | 1.基本功能測試 | 7.LD_程式編輯區_Differences_View | 差異點上移與下移功能檢查 | 1.122.1.7.3 | 草稿 | 手動 | Unstable
122.專案比對 | 1.基本功能測試 | 7.LD_程式編輯區_Differences_View | 返回功能檢查 | 1.122.1.7.2 | 草稿 | 手動 | Unstable
122.專案比對 | 1.基本功能測試 | 7.LD_程式編輯區_Differences_View | 開啟_View_情境檢查 | 1.122.1.7.1 | 草稿 | 手動 | Unstable
122.專案比對 | 1.基本功能測試 | 7.LD_程式編輯區_Differences_View | 滾輪同步功能檢查 | 1.122.1.7.5 | 草稿 | 手動 | Unstable
122.專案比對 | 1.基本功能測試 | 8.ST_程式編輯區_Differences_View | 詳細比對頁面文字顏色檢查 | 1.122.1.8.7 | 草稿 | 手動 | Unstable
122.專案比對 | 1.基本功能測試 | 8.ST_程式編輯區_Differences_View | 開啟_View_情境檢查 | 1.122.1.8.1 | 草稿 | 手動 | Unstable
122.專案比對 | 1.基本功能測試 | 8.ST_程式編輯區_Differences_View | 同步專案修改功能檢查 | 1.122.1.8.4 | 草稿 | 手動 | Unstable
122.專案比對 | 1.基本功能測試 | 8.ST_程式編輯區_Differences_View | 返回功能檢查 | 1.122.1.8.2 | 草稿 | 手動 | Unstable
122.專案比對 | 1.基本功能測試 | 8.ST_程式編輯區_Differences_View | 滾輪同步功能檢查 | 1.122.1.8.5 | 草稿 | 手動 | Unstable
122.專案比對 | 1.基本功能測試 | 8.ST_程式編輯區_Differences_View | 差異點上移與下移功能檢查 | 1.122.1.8.3 | 草稿 | 手動 | Unstable
122.專案比對 | 1.基本功能測試 | 8.ST_程式編輯區_Differences_View | 套用修改功能檢查 | 1.122.1.8.6 | 草稿 | 手動 | Unstable
122.專案比對 | 1.基本功能測試 | 9.C_程式編輯區_Differences_View | 差異點上移與下移功能檢查 | 1.122.1.9.3 | 草稿 | 手動 | Unstable
122.專案比對 | 1.基本功能測試 | 9.C_程式編輯區_Differences_View | 同步專案修改功能檢查 | 1.122.1.9.4 | 草稿 | 手動 | Unstable
122.專案比對 | 1.基本功能測試 | 9.C_程式編輯區_Differences_View | 開啟_View_情境檢查 | 1.122.1.9.1 | 草稿 | 手動 | Unstable
122.專案比對 | 1.基本功能測試 | 9.C_程式編輯區_Differences_View | 返回功能檢查 | 1.122.1.9.2 | 草稿 | 手動 | Unstable
122.專案比對 | 1.基本功能測試 | 9.C_程式編輯區_Differences_View | 套用修改功能檢查 | 1.122.1.9.6 | 草稿 | 手動 | Unstable
122.專案比對 | 1.基本功能測試 | 9.C_程式編輯區_Differences_View | 滾輪同步功能檢查 | 1.122.1.9.5 | 草稿 | 手動 | Unstable
124.基本環境檢查 | 1.安裝基本檢查 | 1.桌面 | 檢查桌面Icon圖片、名稱 | 1.124.1.1.1 | 草稿 | 手動 | Unassigned
124.基本環境檢查 | 1.安裝基本檢查 | 2.Windows Start Menu | 檢查程式集的軟體資料夾及名稱 | 1.124.1.2.1 | 草稿 | 手動 | Unassigned
124.基本環境檢查 | 1.安裝基本檢查 | 3.數位簽章 | 檢查 數位簽章存在 | 1.124.1.3.1 | 草稿 | 手動 | Unassigned
124.基本環境檢查 | 1.安裝基本檢查 | 4.安裝包語系 | 檢查 安裝包支援語系 | 1.124.1.4.1 | 草稿 | 手動 | Unassigned
102.Check_Basic | 1.專案 | 1.開啟專案 | 檢查開啟專案 | 1.102.1.1.1 | 已核准 | 自動 | Stable
102.Check_Basic | 1.專案 | 2.開啟範例專案 | DuraPulse 不支援開啟範例專案 | 1.102.1.2.4 | 草稿 | 手動 | Stable
102.Check_Basic | 1.專案 | 2.開啟範例專案 | 檢查開啟範例專案 | 1.102.1.2.1 | 已核准 | 自動 | Stable
102.Check_Basic | 1.專案 | 2.開啟範例專案 | 檢查開啟範例專案資料夾內專案不會顯示在範例專案 | 1.102.1.2.3 | 已核准 | 自動 | Stable
102.Check_Basic | 1.專案 | 2.開啟範例專案 | 檢查開啟範例專案方式 | 1.102.1.2.2 | 已核准 | 自動 | Stable
102.Check_Basic | 1.專案 | 3.新增專案 | DuraPulse 新增專案時不支援庫專案類型 | 1.102.1.3.3 | 草稿 | 手動 | Stable
102.Check_Basic | 1.專案 | 3.新增專案 | 簡中環境新增專案輸入特殊符號 | 1.102.1.3.2 | 草稿 | 手動 | Stable
102.Check_Basic | 1.專案 | 3.新增專案 | 檢查新增專案 | 1.102.1.3.1 | 已核准 | 自動 | Stable
102.Check_Basic | 1.專案 | 4.儲存專案 | 編譯後存檔 | 1.102.1.4.2 | 已核准 | 自動 | Stable
102.Check_Basic | 1.專案 | 4.儲存專案 | 檢查存檔功能 | 1.102.1.4.1 | 已核准 | 自動 | Stable
102.Check_Basic | 1.專案 | 5.關閉專案 | 確認是否關閉專案 | 1.102.1.5.1 | 已核准 | 自動 | Stable
102.Check_Basic | 1.專案 | 6.刪除專案 | 確認是否刪除最近清單中的專案 | 1.102.1.6.1 | 已核准 | 手動 | Stable
102.Check_Basic | 1.專案 | 7. 專案轉移 | DuraPulse 不支援專案轉移 | 1.102.1.7.1 | 草稿 | 手動 | Stable
102.Check_Basic | 1.專案 | 8. 另存專案 | 另存新檔要有鍵盤快捷鍵的功能 | 1.102.1.8.1 | 草稿 | 手動 | Stable
118.專案上下載 | 1.專案上下載效能測試 | 1.效能測試 | Out of memory | 1.118.1.1.1 | 已核准 | 手動 | Stable
113.PLC實驗室平台測試 | 1.平台一_EIP RTU 2站 | 1.ISP下載+DIA上載 | 資料交換表比較檢查 | 1.113.1.1.3 | 草稿 | 手動 | Stable
113.PLC實驗室平台測試 | 1.平台一_EIP RTU 2站 | 1.ISP下載+DIA上載 | LC模組精靈上下載 | 1.113.1.1.6 | 草稿 | 手動 | Stable
113.PLC實驗室平台測試 | 1.平台一_EIP RTU 2站 | 1.ISP下載+DIA上載 | 硬體配置比較檢查 | 1.113.1.1.2 | 草稿 | 手動 | Stable
113.PLC實驗室平台測試 | 1.平台一_EIP RTU 2站 | 1.ISP下載+DIA上載 | 網路視圖比較檢查 | 1.113.1.1.1 | 草稿 | 手動 | Stable
113.PLC實驗室平台測試 | 1.平台一_EIP RTU 2站 | 1.ISP下載+DIA上載 | 線上監控程式、資料交換檢查 | 1.113.1.1.5 | 草稿 | 手動 | Stable
113.PLC實驗室平台測試 | 1.平台一_EIP RTU 2站 | 1.ISP下載+DIA上載 | 程式Steps數比較檢查 | 1.113.1.1.4 | 草稿 | 手動 | Stable
113.PLC實驗室平台測試 | 1.平台一_EIP RTU 2站 | 2.ISP Migrate | 線上監控程式、資料交換檢查 | 1.113.1.2.5 | 草稿 | 手動 | Stable
113.PLC實驗室平台測試 | 1.平台一_EIP RTU 2站 | 2.ISP Migrate | 程式Steps數比較檢查 | 1.113.1.2.4 | 草稿 | 手動 | Stable
113.PLC實驗室平台測試 | 1.平台一_EIP RTU 2站 | 2.ISP Migrate | 網路視圖比較檢查 | 1.113.1.2.1 | 已核准 | 自動 | 德哥CICD
113.PLC實驗室平台測試 | 1.平台一_EIP RTU 2站 | 2.ISP Migrate | 硬體配置、網路視圖、資料交換表online顯示 | 1.113.1.2.7 | 草稿 | 手動 | Stable
113.PLC實驗室平台測試 | 1.平台一_EIP RTU 2站 | 2.ISP Migrate | LC模組精靈上下載 | 1.113.1.2.6 | 草稿 | 手動 | Stable
113.PLC實驗室平台測試 | 1.平台一_EIP RTU 2站 | 2.ISP Migrate | 硬體配置比較檢查 | 1.113.1.2.2 | 已核准 | 手動 | Stable
113.PLC實驗室平台測試 | 1.平台一_EIP RTU 2站 | 2.ISP Migrate | 變更機種+存/讀檔 | 1.113.1.2.8 | 草稿 | 手動 | Stable
113.PLC實驗室平台測試 | 1.平台一_EIP RTU 2站 | 2.ISP Migrate | 資料交換表比較檢查 | 1.113.1.2.3 | 已核准 | 手動 | Stable
113.PLC實驗室平台測試 | 1.平台一_EIP RTU 2站 | 3.新專案 | 硬體配置_手動新增裝置 | 1.113.1.3.2 | 草稿 | 手動 | Stable
113.PLC實驗室平台測試 | 1.平台一_EIP RTU 2站 | 3.新專案 | 網路視圖_資料交換表設定 | 1.113.1.3.5 | 草稿 | 手動 | Stable
113.PLC實驗室平台測試 | 1.平台一_EIP RTU 2站 | 3.新專案 | 網路視圖_手動新增裝置 | 1.113.1.3.4 | 草稿 | 手動 | Stable
113.PLC實驗室平台測試 | 1.平台一_EIP RTU 2站 | 3.新專案 | 硬體配置_IOScan | 1.113.1.3.1 | 草稿 | 手動 | Stable
113.PLC實驗室平台測試 | 1.平台一_EIP RTU 2站 | 3.新專案 | 存/讀檔 | 1.113.1.3.8 | 草稿 | 手動 | Stable
113.PLC實驗室平台測試 | 1.平台一_EIP RTU 2站 | 3.新專案 | 線上監控程式、資料交換檢查 | 1.113.1.3.6 | 草稿 | 手動 | Stable
113.PLC實驗室平台測試 | 1.平台一_EIP RTU 2站 | 3.新專案 | 網路視圖_網路搜尋新增裝置 | 1.113.1.3.3 | 草稿 | 手動 | Stable
113.PLC實驗室平台測試 | 1.平台一_EIP RTU 2站 | 3.新專案 | 上/下載 | 1.113.1.3.7 | 草稿 | 手動 | Stable
113.PLC實驗室平台測試 | 1.平台一_EIP RTU 2站 | 4.開啟舊專案 | 硬體配置比較檢查 | 1.113.1.4.2 | 草稿 | 手動 | Stable
113.PLC實驗室平台測試 | 1.平台一_EIP RTU 2站 | 4.開啟舊專案 | 線上監控程式、資料交換檢查 | 1.113.1.4.5 | 草稿 | 手動 | Stable
113.PLC實驗室平台測試 | 1.平台一_EIP RTU 2站 | 4.開啟舊專案 | 網路視圖比較檢查 | 1.113.1.4.1 | 草稿 | 手動 | Stable
113.PLC實驗室平台測試 | 1.平台一_EIP RTU 2站 | 4.開啟舊專案 | 程式Steps數比較檢查 | 1.113.1.4.4 | 草稿 | 手動 | Stable
113.PLC實驗室平台測試 | 1.平台一_EIP RTU 2站 | 4.開啟舊專案 | 資料交換表比較檢查 | 1.113.1.4.3 | 草稿 | 手動 | Stable
113.PLC實驗室平台測試 | 1.平台一_EIP RTU 2站 | 4.開啟舊專案 | 硬體配置、網路視圖、資料交換表online顯示 | 1.113.1.4.6 | 草稿 | 手動 | Stable
119.OSW實驗室平台測試 | 1.平台一_MODBUS, MODBUS TCP, EIP, CANopen DS301 | 1.開啟舊版專案 | 開啟舊版專案 | 1.119.1.1.1 | 草稿 | 手動 | Stable
119.OSW實驗室平台測試 | 1.平台一_MODBUS, MODBUS TCP, EIP, CANopen DS301 | 1.開啟舊版專案 | 另存舊專案後重啟 | 1.119.1.1.2 | 草稿 | 手動 | Stable
119.OSW實驗室平台測試 | 1.平台一_MODBUS, MODBUS TCP, EIP, CANopen DS301 | 2.全裝置上下載 | 上下載過程中, 按鈕狀態正常. 上下載可正常完成 | 1.119.1.2.1 | 草稿 | 手動 | Stable
119.OSW實驗室平台測試 | 1.平台一_MODBUS, MODBUS TCP, EIP, CANopen DS301 | 3.資料交換 | EIP | 1.119.1.3.3 | 草稿 | 手動 | Stable
119.OSW實驗室平台測試 | 1.平台一_MODBUS, MODBUS TCP, EIP, CANopen DS301 | 3.資料交換 | MODBUS TCP | 1.119.1.3.2 | 草稿 | 手動 | Stable
119.OSW實驗室平台測試 | 1.平台一_MODBUS, MODBUS TCP, EIP, CANopen DS301 | 3.資料交換 | MODBUS485 | 1.119.1.3.1 | 草稿 | 手動 | Stable
119.OSW實驗室平台測試 | 1.平台一_MODBUS, MODBUS TCP, EIP, CANopen DS301 | 3.資料交換 | CANopen | 1.119.1.3.4 | 草稿 | 手動 | Stable
119.OSW實驗室平台測試 | 1.平台一_MODBUS, MODBUS TCP, EIP, CANopen DS301 | 4.離線編輯 | 網路視圖刪除裝置/多台裝置進行更換型號 | 1.119.1.4.1 | 草稿 | 手動 | Stable
119.OSW實驗室平台測試 | 1.平台一_MODBUS, MODBUS TCP, EIP, CANopen DS301 | 5.Scan功能(CANopen/EIP) | EIP | 1.119.1.5.2 | 草稿 | 手動 | Stable
119.OSW實驗室平台測試 | 1.平台一_MODBUS, MODBUS TCP, EIP, CANopen DS301 | 5.Scan功能(CANopen/EIP) | CANopen | 1.119.1.5.1 | 草稿 | 手動 | Stable
119.OSW實驗室平台測試 | 1.平台一_MODBUS, MODBUS TCP, EIP, CANopen DS301 | 6.HW Sscan | HW Scan(未開啟過NW) | 1.119.1.6.1 | 草稿 | 手動 | Stable
119.OSW實驗室平台測試 | 1.平台一_MODBUS, MODBUS TCP, EIP, CANopen DS301 | 6.HW Sscan | HW Scan(開啟過NW) | 1.119.1.6.2 | 草稿 | 手動 | Stable
104.Check_Toolbar | 1.標準工具列 | 1.新增專案 | DuraPulse 新增專案時不支援庫專案類型 | 1.104.1.1.2 | 草稿 | 手動 | Stable
104.Check_Toolbar | 1.標準工具列 | 1.新增專案 | 欄位檢查 | 1.104.1.1.1 | 已核准 | 自動 | Stable
104.Check_Toolbar | 1.標準工具列 | 2.開啟專案 | 開啟專案_標準專案 | 1.104.1.2.1 | 已核准 | 自動 | Stable
104.Check_Toolbar | 1.標準工具列 | 2.開啟專案 | 低版號開高版號 | 1.104.1.2.2 | 草稿 | 手動 | Unassigned
104.Check_Toolbar | 1.標準工具列 | 3.儲存專案 | 儲存專案_標準專案 | 1.104.1.3.1 | 草稿 | 自動(需修改) | Stable
104.Check_Toolbar | 1.標準工具列 | 3.開啟專案_ST語法 | 開啟附件ST專案內容檢查 | 1.104.1.3.3 | 草稿 | 手動 | Unassigned
104.Check_Toolbar | 1.標準工具列 | 4.列印 | 列印視窗_程式 | 1.104.1.4.2 | 草稿 | 手動 | Stable
104.Check_Toolbar | 1.標準工具列 | 4.列印 | 開啟列印視窗 | 1.104.1.4.1 | 已核准 | 自動 | Stable
104.Check_Toolbar | 1.標準工具列 | 5.軟體手冊 | 開啟軟體使用手冊 | 1.104.1.5.1 | 已核准 | 自動 | Stable
104.Check_Toolbar | 1.標準工具列 | 6.儲存並安裝到預設儲存庫 | 儲存並安裝到預設儲存庫_重複安裝錯誤處理 | 1.104.1.6.2 | 草稿 | 手動 | Stable
104.Check_Toolbar | 1.標準工具列 | 6.儲存並安裝到預設儲存庫 | 儲存並安裝到預設儲存庫_儲存並安裝測試 | 1.104.1.6.1 | 草稿 | 手動 | Stable
103.Check_Menubar | 1.檔案_Menubar | 1.新增專案 | DuraPulse 新增專案時不支援庫專案類型 | 1.103.1.1.3 | 草稿 | 手動 | Stable
103.Check_Menubar | 1.檔案_Menubar | 1.新增專案 | 新增庫專案 | 1.103.1.1.2 | 草稿 | 手動 | Stable
103.Check_Menubar | 1.檔案_Menubar | 1.新增專案 | 新增專案視窗 | 1.103.1.1.1 | 已核准 | 自動 | Stable
103.Check_Menubar | 1.檔案_Menubar | 10.最近開啟專案 | 最近開啟專案開啟專案 | 1.103.1.10.1 | 已核准 | 自動 | Stable
103.Check_Menubar | 1.檔案_Menubar | 2.開啟專案 | 開啟專案視窗 | 1.103.1.2.1 | 草稿 | 自動(需修改) | Stable
103.Check_Menubar | 1.檔案_Menubar | 3.開啟範例專案 | DuraPulse不支援開啟範例專案 | 1.103.1.3.2 | 草稿 | 手動 | Stable
103.Check_Menubar | 1.檔案_Menubar | 3.開啟範例專案 | 開啟範例專案視窗 | 1.103.1.3.1 | 已核准 | 自動 | Stable
103.Check_Menubar | 1.檔案_Menubar | 4.關閉專案 | 執行關閉專案 | 1.103.1.4.1 | 已核准 | 自動 | Stable
103.Check_Menubar | 1.檔案_Menubar | 5.儲存專案 | 儲存專案-LD程式POU/FB | 1.103.1.5.7 | 草稿 | 手動 | Stable
103.Check_Menubar | 1.檔案_Menubar | 5.儲存專案 | 執行儲存專案 | 1.103.1.5.1 | 已核准 | 自動 | Stable
103.Check_Menubar | 1.檔案_Menubar | 5.儲存專案 | 儲存專案-CFC程式POU/FB | 1.103.1.5.15 | 草稿 | 手動 | Stable
103.Check_Menubar | 1.檔案_Menubar | 5.儲存專案 | 儲存專案-POU節點&屬性 | 1.103.1.5.14 | 草稿 | 手動 | Stable
103.Check_Menubar | 1.檔案_Menubar | 5.儲存專案 | 儲存專案-DUT | 1.103.1.5.11 | 檢閱中 | 自動 | Stable
103.Check_Menubar | 1.檔案_Menubar | 5.儲存專案 | 任意拖拉視窗後儲存專案 | 1.103.1.5.2 | 草稿 | 手動 | Stable
103.Check_Menubar | 1.檔案_Menubar | 5.儲存專案 | 儲存專案-工作管理 | 1.103.1.5.12 | 草稿 | 自動(需修改) | Unstable
103.Check_Menubar | 1.檔案_Menubar | 5.儲存專案 | 儲存專案-C程式POU | 1.103.1.5.10 | 草稿 | 手動 | Stable
103.Check_Menubar | 1.檔案_Menubar | 5.儲存專案 | 儲存專案-資料交換表 | 1.103.1.5.5 | 草稿 | 手動 | Stable
103.Check_Menubar | 1.檔案_Menubar | 5.儲存專案 | 儲存專案-硬體配置 | 1.103.1.5.6 | 草稿 | 手動 | Stable
103.Check_Menubar | 1.檔案_Menubar | 5.儲存專案 | 儲存專案-ST程式POU/FB | 1.103.1.5.8 | 草稿 | 手動 | Stable
103.Check_Menubar | 1.檔案_Menubar | 5.儲存專案 | 儲存專案-專案樹 | 1.103.1.5.3 | 已核准 | 自動 | Unstable
103.Check_Menubar | 1.檔案_Menubar | 5.儲存專案 | 儲存專案-Network View | 1.103.1.5.4 | 草稿 | 手動 | Stable
103.Check_Menubar | 1.檔案_Menubar | 5.儲存專案 | 儲存專案-全域變數表 | 1.103.1.5.13 | 檢閱中 | 自動 | Stable
103.Check_Menubar | 1.檔案_Menubar | 5.儲存專案 | 儲存專案-SFC程式POU | 1.103.1.5.9 | 草稿 | 手動 | Stable
103.Check_Menubar | 1.檔案_Menubar | 5.儲存專案 | 儲存庫專案並安裝到資料庫 | 1.103.1.5.16 | 草稿 | 手動 | Stable
103.Check_Menubar | 1.檔案_Menubar | 6.另存專案 | 執行另存編譯庫 | 1.103.1.6.2 | 草稿 | 自動(撰寫中) | Unstable
103.Check_Menubar | 1.檔案_Menubar | 6.另存專案 | 專案變更後另存編譯庫 | 1.103.1.6.3 | 已核准 | 自動 | Unstable
103.Check_Menubar | 1.檔案_Menubar | 6.另存專案 | 執行另存專案 | 1.103.1.6.1 | 已核准 | 自動 | Stable
103.Check_Menubar | 1.檔案_Menubar | 7.列印 | 列印-硬體配置 | 1.103.1.7.2 | 草稿 | 手動 | Stable
103.Check_Menubar | 1.檔案_Menubar | 7.列印 | 開啟列印視窗 | 1.103.1.7.1 | 已核准 | 自動 | Stable
103.Check_Menubar | 1.檔案_Menubar | 7.列印 | 列印功能註解顯示 | 1.103.1.7.3 | 草稿 | 手動 | Stable
103.Check_Menubar | 1.檔案_Menubar | 8.專案轉移 | DuraPulse 不支援專案轉移 | 1.103.1.8.2 | 檢閱中 | 手動 | Stable
103.Check_Menubar | 1.檔案_Menubar | 8.專案轉移 | 執行專案轉移 | 1.103.1.8.1 | 已核准 | 自動 | Stable
103.Check_Menubar | 1.檔案_Menubar | 9.離開 | 執行離開 | 1.103.1.9.1 | 已核准 | 自動 | Stable
106.Issue | 1.程式編輯 | 1.LD | 使用快速鍵後編譯區無法鍵盤輸入 | 1.106.1.1.41 | 草稿 | 手動 | Stable
106.Issue | 1.程式編輯 | 1.LD | 開啟舊檔，檢查LD Intellisense不得出現非預期內容 | 1.106.1.1.29 | 草稿 | 手動 | Stable
106.Issue | 1.程式編輯 | 1.LD | 切換Address mode，檢查輸入INV，INV圖形正常 | 1.106.1.1.36 | 已核准 | 自動 | Stable
106.Issue | 1.程式編輯 | 1.LD | LD程式編輯_開啟舊檔_使用指令精靈 | 1.106.1.1.13 | 草稿 | 手動 | Stable
106.Issue | 1.程式編輯 | 1.LD | 指定AS PLC專案轉換機種 | 1.106.1.1.20 | 已核准 | 自動 | Stable
106.Issue | 1.程式編輯 | 1.LD | LD Debug mode 在FB instance內透過右鍵選單設置斷點 | 1.106.1.1.3 | 草稿 | 手動 | Stable
106.Issue | 1.程式編輯 | 1.LD | 台達庫顯示 | 1.106.1.1.4 | 草稿 | 手動 | Stable
106.Issue | 1.程式編輯 | 1.LD | 變頻器PLC功能線上程式監控 | 1.106.1.1.5 | 草稿 | 手動 | Stable
106.Issue | 1.程式編輯 | 1.LD | LD程式編輯_使用指令精靈_新增Delta Library內容_檢查Program及FB專案樹 | 1.106.1.1.12 | 草稿 | 手動 | Stable
106.Issue | 1.程式編輯 | 1.LD | 關閉Add Add a Variable to POU視窗_再關閉LD POU測試 | 1.106.1.1.9 | 草稿 | 手動 | Stable
106.Issue | 1.程式編輯 | 1.LD | FB Instance.Pin變數名稱同步測試 | 1.106.1.1.7 | 草稿 | 手動 | Stable
106.Issue | 1.程式編輯 | 1.LD | Search Result Panel 有搜尋結果時，關閉專案 | 1.106.1.1.32 | 已核准 | 自動 | Stable
106.Issue | 1.程式編輯 | 1.LD | 自動指派變數地址，切換位址模式測試 | 1.106.1.1.37 | 草稿 | 手動 | Unassigned
106.Issue | 1.程式編輯 | 1.LD | 動態新增Contact, Coil, API, Logical Operation, Function Block後，透過Find All確認搜尋、定位成功 | 1.106.1.1.34 | 已核准 | 自動 | Stable
106.Issue | 1.程式編輯 | 1.LD | Key in小寫Inv指令測試 | 1.106.1.1.35 | 已核准 | 自動 | Stable
106.Issue | 1.程式編輯 | 1.LD | POU/FB專案樹節點右鍵新增folder | 1.106.1.1.17 | 草稿 | 手動 | Stable
106.Issue | 1.程式編輯 | 1.LD | 使用LDIP/LDIF_列印檢查 | 1.106.1.1.15 | 草稿 | 手動 | Stable
106.Issue | 1.程式編輯 | 1.LD | Current_Tab模式下_Find All功能搜尋、定位API接腳 | 1.106.1.1.23 | 已核准 | 自動 | Stable
106.Issue | 1.程式編輯 | 1.LD | 不同模式下_Find All搜尋、定位API接腳 | 1.106.1.1.24 | 已核准 | 自動 | Stable
106.Issue | 1.程式編輯 | 1.LD | 刪除POU後檢查Find What欄位 | 1.106.1.1.22 | 已核准 | 自動 | Stable
106.Issue | 1.程式編輯 | 1.LD | LD區段紅框Focus offset(顯示區段註解) | 1.106.1.1.1 | 草稿 | 手動 | Stable
106.Issue | 1.程式編輯 | 1.LD | Intellisene Scroll bar測試 | 1.106.1.1.6 | 草稿 | 手動 | Stable
106.Issue | 1.程式編輯 | 1.LD | 自動宣告_新增FB Instance後_自宣告視窗測試 | 1.106.1.1.10 | 草稿 | 手動 | Stable
106.Issue | 1.程式編輯 | 1.LD | 延伸螢幕_編輯LD新增變數符號 | 1.106.1.1.11 | 草稿 | 手動 | Stable
106.Issue | 1.程式編輯 | 1.LD | 複製、貼上VFD機種不支援的Ladder元件並編譯 | 1.106.1.1.30 | 已核准 | 自動 | Stable
106.Issue | 1.程式編輯 | 1.LD | Input Edit Undo Function in Address Mode | 1.106.1.1.27 | 已核准 | 自動 | Unstable
106.Issue | 1.程式編輯 | 1.LD | 自動宣告視窗，POINTER, T POINTER, C POINTER, HC_POINTER型態宣告(於FB內宣告) | 1.106.1.1.26 | 已核准 | 自動 | Stable
106.Issue | 1.程式編輯 | 1.LD | 使用指令精靈時_切換回DIADesigner頁面 | 1.106.1.1.18 | 已核准 | 自動 | Stable
106.Issue | 1.程式編輯 | 1.LD | POU字體顏色、放大後是否失真檢查 | 1.106.1.1.19 | 草稿 | 手動 | Stable
106.Issue | 1.程式編輯 | 1.LD | 刪除Input editor內容，點擊非Network空白區，內容需回到預設 | 1.106.1.1.25 | 已核准 | 自動(需修改) | Unstable
106.Issue | 1.程式編輯 | 1.LD | 開啟舊檔_編譯轉圈檢查及編譯轉圈時點擊專案樹Programming節點不可點擊 | 1.106.1.1.8 | 草稿 | 手動 | Stable
106.Issue | 1.程式編輯 | 1.LD | Search Result Panel 有搜尋結果時，關閉DIADesigner | 1.106.1.1.31 | 已核准 | 自動 | Stable
106.Issue | 1.程式編輯 | 1.LD | Issue 316671_317194_Monitor Table Word/Dword 資料型態賦值 | 1.106.1.1.28 | 已核准 | 自動 | Stable
106.Issue | 1.程式編輯 | 1.LD | Key in組合型測試 | 1.106.1.1.38 | 草稿 | 手動 | Unassigned
106.Issue | 1.程式編輯 | 1.LD | 進入online editor操作，再進Debug mode操作，離線後指令視窗檢查；進入Debug mode操作，再進online editor操作，離線後指令視窗檢查 | 1.106.1.1.33 | 已核准 | 自動(需修改) | Stable
106.Issue | 1.程式編輯 | 1.LD | 請優先填寫 | 1.106.1.1.16 | 草稿 | 手動 | Stable
106.Issue | 1.程式編輯 | 1.LD | 已使用變數變更資料型態 | 1.106.1.1.14 | 草稿 | 手動 | Stable
106.Issue | 1.程式編輯 | 1.LD | 自動生成變數_ POINTER, T POINTER, C POINTER, HC_POINTER型態宣告(於FB內宣告) | 1.106.1.1.21 | 已核准 | 自動(需修改) | Stable
106.Issue | 1.程式編輯 | 1.LD | LD區段紅框Focus offset(顯示暫存器註解) | 1.106.1.1.2 | 草稿 | 手動 | Stable
106.Issue | 1.程式編輯 | 1.LD | 待補 | 1.106.1.1.39 | 檢閱中 | 手動 | Unassigned
106.Issue | 1.程式編輯 | 1.LD | 匯入帶有系統保留字 L 的功能塊 | 1.106.1.1.40 | 草稿 | 手動 | Stable
106.Issue | 1.程式編輯 | 1.LD | 使用到沒帶 DL 命名空間 的 Function，滑鼠點擊引腳即發生例外 | 1.106.1.1.42 | 草稿 | 手動 | Stable
106.Issue | 1.程式編輯 | 2.API | IATON指令執行 | 1.106.1.2.1 | 草稿 | 手動 | Stable
106.Issue | 1.程式編輯 | 3.結構 | 結構變數未輸入完成，操作不能被侷限在編輯區內 | 1.106.1.3.1 | 草稿 | 手動 | Stable
106.Issue | 1.程式編輯 | 4.SFC | 使用Enum element當Array index用在SFC POU transition，在Array後方加上"]"符號 | 1.106.1.4.1 | 草稿 | 手動 | Stable
106.Issue | 1.程式編輯 | 4.SFC | online後，開啟SFC Action，再開啟SFC的POU | 1.106.1.4.2 | 草稿 | 手動 | Stable
106.Issue | 1.程式編輯 | 5.專案編譯 | 編譯檢查測試 | 1.106.1.5.6 | 草稿 | 手動 | Stable
106.Issue | 1.程式編輯 | 5.專案編譯 | 安裝Designer於中文路徑，編譯C語言測試 | 1.106.1.5.5 | 草稿 | 手動 | Stable
106.Issue | 1.程式編輯 | 5.專案編譯 | 更改Windows環境變數，再做編譯 | 1.106.1.5.3 | 草稿 | 手動 | Stable
106.Issue | 1.程式編輯 | 5.專案編譯 | 執行碼超過Size編譯 | 1.106.1.5.1 | 草稿 | 手動 | Stable
106.Issue | 1.程式編輯 | 5.專案編譯 | 定時中斷_轉碼檢查 | 1.106.1.5.4 | 草稿 | 手動 | Stable
106.Issue | 1.程式編輯 | 6.暫存器使用狀況 | 於ST使用小寫Sm400_暫存器使用狀況顯示為大寫SM400 | 1.106.1.6.1 | 已核准 | 自動 | Stable
106.Issue | 1.程式編輯 | 7.全域變數表 | POU匯入CSV | 1.106.1.7.2 | 已核准 | 自動 | Stable
123.ISP專案下載DIA軟體上載 | 1.網路視圖&資料交換表 | 4.資料交換表操作功能檢查 | EtherNet/IP_無配置TAG資料表上載後TAG功能操作檢查 | 1.123.1.4.1 | 草稿 | 手動 | Stable
123.ISP專案下載DIA軟體上載 | 1.網路視圖&資料交換表 | 4.資料交換表操作功能檢查 | EtherNet/IP_有配置TAG資料表上載後TAG功能操作檢查 | 1.123.1.4.2 | 草稿 | 手動 | Stable
123.ISP專案下載DIA軟體上載 | 1.網路視圖&資料交換表 | 5.Online功能檢查 | EtherNet/IP_無配置TAG上載後Online行為檢查 | 1.123.1.5.1 | 草稿 | 手動 | Stable
123.ISP專案下載DIA軟體上載 | 1.網路視圖&資料交換表 | 5.Online功能檢查 | EtherNet/IP_有配置TAG上載後Online行為檢查 | 1.123.1.5.2 | 草稿 | 手動 | Stable
123.ISP專案下載DIA軟體上載 | 1.網路視圖&資料交換表 | 5.Online功能檢查 | EtherNet/IP_有配置TAG上載後再次下載Online行為檢查 | 1.123.1.5.3 | 草稿 | 手動 | Stable
112.庫存專案編譯檢查 | 1.編譯訊息檢查 | 1.編譯訊息檢查 | 編譯訊息內容檢查(錯誤) | 1.112.1.1.2 | 已核准 | 自動 | Stable
112.庫存專案編譯檢查 | 1.編譯訊息檢查 | 1.編譯訊息檢查 | 編譯訊息內容檢查(正確) | 1.112.1.1.1 | 已核准 | 自動 | Stable
109.Efficacy_Test | 1.軟體效能測試(時間) | 1.PROJECT_MANAGEMENT(效能) | 專案管理_語系切換 | 1.109.1.1.6 | 檢閱中 | 自動 | Unstable
109.Efficacy_Test | 1.軟體效能測試(時間) | 1.PROJECT_MANAGEMENT(效能) | 專案管理_軟體關閉 | 1.109.1.1.7 | 檢閱中 | 自動 | Unstable
109.Efficacy_Test | 1.軟體效能測試(時間) | 1.PROJECT_MANAGEMENT(效能) | 專案管理_雙擊專案檔 | 1.109.1.1.2 | 檢閱中 | 自動 | Unstable
109.Efficacy_Test | 1.軟體效能測試(時間) | 1.PROJECT_MANAGEMENT(效能) | 專案管理_純軟體開啟 | 1.109.1.1.1 | 檢閱中 | 自動 | Unstable
109.Efficacy_Test | 1.軟體效能測試(時間) | 1.PROJECT_MANAGEMENT(效能) | 專案管理_專案關閉 | 1.109.1.1.5 | 檢閱中 | 手動 | Unstable
109.Efficacy_Test | 1.軟體效能測試(時間) | 1.PROJECT_MANAGEMENT(效能) | 專案管理_軟體開啟專案 | 1.109.1.1.3 | 檢閱中 | 手動 | Unstable
109.Efficacy_Test | 1.軟體效能測試(時間) | 1.PROJECT_MANAGEMENT(效能) | 專案管理_專案存檔 | 1.109.1.1.4 | 檢閱中 | 手動 | Unstable
109.Efficacy_Test | 1.軟體效能測試(時間) | 10.ADD(效能) | 新增_新增變數監控 | 1.109.1.10.1 | 檢閱中 | 手動 | Unstable
109.Efficacy_Test | 1.軟體效能測試(時間) | 11.CLOSE(效能) | 關閉_關閉功能頁籤 | 1.109.1.11.1 | 草稿 | 手動 | Unstable
109.Efficacy_Test | 1.軟體效能測試(時間) | 12.SCAN(效能) | 掃描_模擬 EIP 從站掃描 | 1.109.1.12.1 | 草稿 | 自動 | Unstable
109.Efficacy_Test | 1.軟體效能測試(時間) | 12.SCAN(效能) | 掃描_實體 EIP 從站掃描 | 1.109.1.12.2 | 草稿 | 自動 | Unstable
109.Efficacy_Test | 1.軟體效能測試(時間) | 13.FIND_REPLACE(效能) | 搜尋取代_變數取代後開啟監控表 | 1.109.1.13.1 | 草稿 | 自動 | Unstable
109.Efficacy_Test | 1.軟體效能測試(時間) | 2.PROJECT_TREE_OPERATION(效能) | 專案樹操作_PLC ONLINE 雙擊專案樹節點 | 1.109.1.2.2 | 已核准 | 自動 | Unstable
109.Efficacy_Test | 1.軟體效能測試(時間) | 2.PROJECT_TREE_OPERATION(效能) | 專案樹操作_刪除裝置 | 1.109.1.2.3 | 草稿 | 手動 | Unstable
109.Efficacy_Test | 1.軟體效能測試(時間) | 2.PROJECT_TREE_OPERATION(效能) | 專案樹操作_PLC OFFLINE 雙擊專案樹節點 | 1.109.1.2.1 | 檢閱中 | 自動 | Unstable
109.Efficacy_Test | 1.軟體效能測試(時間) | 2.PROJECT_TREE_OPERATION(效能) | 匯出匯入_監控表 | 1.109.1.8.3 | 檢閱中 | 手動 | Unstable
109.Efficacy_Test | 1.軟體效能測試(時間) | 2.PROJECT_TREE_OPERATION(效能) | 新增_新增裝置至專案樹 | 1.109.1.10.2 | 檢閱中 | 自動 | Unstable
109.Efficacy_Test | 1.軟體效能測試(時間) | 3.COMPILE(效能) | 程式編譯_PLC OFFLINE 專案編譯 | 1.109.1.3.1 | 檢閱中 | 自動 | Unstable
109.Efficacy_Test | 1.軟體效能測試(時間) | 3.COMPILE(效能) | 程式編譯_PLC ONLINE EDITOR 專案編譯 | 1.109.1.3.2 | 草稿 | 手動 | Unstable
109.Efficacy_Test | 1.軟體效能測試(時間) | 4.CANVAS_REFRESH(效能) | 畫布刷新_PLC OFFLINE 滑鼠滾動拖拉 | 1.109.1.4.1 | 檢閱中 | 自動 | Unstable
109.Efficacy_Test | 1.軟體效能測試(時間) | 4.CANVAS_REFRESH(效能) | 畫布刷新_參數編輯器切換群組 | 1.109.1.4.4 | 檢閱中 | 手動 | Unstable
109.Efficacy_Test | 1.軟體效能測試(時間) | 4.CANVAS_REFRESH(效能) | 畫布刷新_程式編輯操作 | 1.109.1.4.3 | 草稿 | 自動 | Unstable
109.Efficacy_Test | 1.軟體效能測試(時間) | 4.CANVAS_REFRESH(效能) | 畫布刷新_PLC ONLINE 滑鼠滾動拖拉 | 1.109.1.4.2 | 草稿 | 自動 | Unstable
109.Efficacy_Test | 1.軟體效能測試(時間) | 5.PROJECT_DOWNLOAD(效能) | 專案下載_線上編輯程式下載 | 1.109.1.5.4 | 草稿 | 自動 | Unstable
109.Efficacy_Test | 1.軟體效能測試(時間) | 5.PROJECT_DOWNLOAD(效能) | 專案下載_程式下載 | Copy of 1.109.1.5.2 | 草稿 | 自動 | Unstable
109.Efficacy_Test | 1.軟體效能測試(時間) | 5.PROJECT_DOWNLOAD(效能) | 專案下載_程式下載 | 1.109.1.5.2 | 檢閱中 | 自動 | Unstable
109.Efficacy_Test | 1.軟體效能測試(時間) | 5.PROJECT_DOWNLOAD(效能) | 專案下載_配置下載 | 1.109.1.5.1 | 檢閱中 | 自動 | Unstable
109.Efficacy_Test | 1.軟體效能測試(時間) | 5.PROJECT_DOWNLOAD(效能) | 專案下載_裝置下載 | 1.109.1.5.3 | 檢閱中 | 自動 | Unstable
109.Efficacy_Test | 1.軟體效能測試(時間) | 6.PROJECT_UPLOAD(效能) | 專案上載_裝置專案上載 | 1.109.1.6.1 | 檢閱中 | 自動 | Unstable
109.Efficacy_Test | 1.軟體效能測試(時間) | 7.PROJECT_MIGRATE(效能) | 專案轉移_ISP Migrate | 1.109.1.7.1 | 檢閱中 | 手動 | Unstable
109.Efficacy_Test | 1.軟體效能測試(時間) | 8.EXPORT_IMPORT(效能) | 匯出匯入_變數表 | 1.109.1.8.1 | 檢閱中 | 手動 | Unstable
109.Efficacy_Test | 1.軟體效能測試(時間) | 8.EXPORT_IMPORT(效能) | 匯出匯入_暫存器註解 | 1.109.1.8.2 | 檢閱中 | 手動 | Unstable
109.Efficacy_Test | 1.軟體效能測試(時間) | 9.PREVIEW_PRINT(效能) | 預覽列印_程式編輯區 | 1.109.1.9.1 | 檢閱中 | 手動 | Unstable
109.Efficacy_Test | 1.軟體效能測試(時間) | Unassigned | POU_3開啟時間 | 1.109.1.5.02 | 已淘汰 | 手動 | Stable
109.Efficacy_Test | 1.軟體效能測試(時間) | Unassigned | VFD系列 | 1.109.1.4.03 | 已淘汰 | 手動 | Stable
109.Efficacy_Test | 1.軟體效能測試(時間) | Unassigned | POU_1 開啟時間 | 1.109.1.9.02 | 已淘汰 | 手動 | Stable
109.Efficacy_Test | 1.軟體效能測試(時間) | Unassigned | 專案13 開啟時間 | 1.109.1.9.01 | 已淘汰 | 手動 | Stable
109.Efficacy_Test | 1.軟體效能測試(時間) | Unassigned | 專案8 線上操作_Ethernet | 1.109.5.3.01 | 已淘汰 | 手動 | Stable
109.Efficacy_Test | 1.軟體效能測試(時間) | Unassigned | 專案2 線上操作_USB | 1.109.5.1.04 | 已淘汰 | 手動 | Stable
109.Efficacy_Test | 1.軟體效能測試(時間) | Unassigned | 專案2 線上操作_Ethernet | 1.109.5.1.02 | 已淘汰 | 手動 | Stable
109.Efficacy_Test | 1.軟體效能測試(時間) | Unassigned | 檔案選單操作 | 1.109.6.1.01 | 已淘汰 | 手動 | Stable
109.Efficacy_Test | 1.軟體效能測試(時間) | Unassigned | 視窗選單操作 | 1.109.6.1.06 | 已淘汰 | 手動 | Stable
109.Efficacy_Test | 1.軟體效能測試(時間) | Unassigned | 檢視選單操作 | 1.109.6.1.03 | 已淘汰 | 手動 | Stable
109.Efficacy_Test | 1.軟體效能測試(時間) | Unassigned | 編輯選單操作 | 1.109.6.1.02 | 已淘汰 | 手動 | Stable
109.Efficacy_Test | 1.軟體效能測試(時間) | Unassigned | 工具選單操作 | 1.109.6.1.05 | 已淘汰 | 手動 | Stable
109.Efficacy_Test | 1.軟體效能測試(時間) | Unassigned | 操作選單操作 | 1.109.6.1.04 | 已淘汰 | 手動 | Stable
109.Efficacy_Test | 1.軟體效能測試(時間) | Unassigned | 專案7 程式編輯 | 1.109.2.3.01 | 已淘汰 | 手動 | Stable
109.Efficacy_Test | 1.軟體效能測試(時間) | Unassigned | 專案10 項目編輯 | 1.109.2.5.01 | 已淘汰 | 手動 | Stable
109.Efficacy_Test | 1.軟體效能測試(時間) | Unassigned | 專案2 程式編輯 | 1.109.2.2.02 | 已淘汰 | 手動 | Stable
109.Efficacy_Test | 1.軟體效能測試(時間) | Unassigned | issue296182專案LD_打開註解滑鼠滾輪效能影響 | 1.109.2.2.06 | 已淘汰 | 手動 | Stable
109.Efficacy_Test | 1.軟體效能測試(時間) | Unassigned | 專案1 下載時間 | 1.109.4.1.01 | 已淘汰 | 手動 | Stable
109.Efficacy_Test | 1.軟體效能測試(時間) | Unassigned | 新專案第一次開啟網路視圖 | 1.109.2.9.01 | 已淘汰 | 手動 | Stable
109.Efficacy_Test | 1.軟體效能測試(時間) | Unassigned | 重複開啟雙軸模擬 | 1.109.2.8.01 | 已淘汰 | 手動 | Stable
109.Efficacy_Test | 1.軟體效能測試(時間) | Unassigned | 專案2 編譯時間 | 1.109.3.1.02 | 已淘汰 | 手動 | Stable
109.Efficacy_Test | 1.軟體效能測試(時間) | Unassigned | 專案10 開啟時間 | 1.109.1.7.01 | 已淘汰 | 手動 | Stable
109.Efficacy_Test | 1.軟體效能測試(時間) | Unassigned | AS300系列 | 1.109.2.1.01 | 已淘汰 | 手動 | Stable
109.Efficacy_Test | 1.軟體效能測試(時間) | Unassigned | VFD系列 | 1.109.2.1.03 | 已淘汰 | 手動 | Stable
109.Efficacy_Test | 1.軟體效能測試(時間) | Unassigned | 專案12 開啟時間 | 1.109.1.8.01 | 已淘汰 | 手動 | Stable
109.Efficacy_Test | 1.軟體效能測試(時間) | Unassigned | 專案1 線上操作_Ethernet | 1.109.5.1.01 | 已淘汰 | 手動 | Stable
109.Efficacy_Test | 1.軟體效能測試(時間) | Unassigned | 專案8 下載時間 | 1.109.4.3.01 | 已淘汰 | 手動 | Stable
109.Efficacy_Test | 1.軟體效能測試(時間) | Unassigned | 專案7 下載時間 | 1.109.4.2.01 | 已淘汰 | 手動 | Stable
109.Efficacy_Test | 1.軟體效能測試(時間) | Unassigned | 專案1 線上操作_USB | 1.109.5.1.03 | 已淘汰 | 手動 | Stable
109.Efficacy_Test | 1.軟體效能測試(時間) | Unassigned | 導引選單操作 | 1.109.6.1.07 | 已淘汰 | 手動 | Stable
109.Efficacy_Test | 1.軟體效能測試(時間) | Unassigned | 專案8 程式編輯 | 1.109.2.4.01 | 已淘汰 | 手動 | Stable
109.Efficacy_Test | 1.軟體效能測試(時間) | Unassigned | 專案13 項目編輯 | 1.109.2.7.01 | 已淘汰 | 手動 | Stable
109.Efficacy_Test | 1.軟體效能測試(時間) | Unassigned | issue296182專案LD_POU開啟時間 | 1.109.2.2.03 | 已淘汰 | 手動 | Stable
109.Efficacy_Test | 1.軟體效能測試(時間) | Unassigned | issue296182專案LD_打開註解拖拉軸效能影響 | 1.109.2.2.05 | 已淘汰 | 手動 | Stable
109.Efficacy_Test | 1.軟體效能測試(時間) | Unassigned | issue296182專案LD_未打開註解拖拉軸效能影響 | 1.109.2.2.04 | 已淘汰 | 手動 | Stable
109.Efficacy_Test | 1.軟體效能測試(時間) | Unassigned | POU_1編譯時間 | 1.109.3.4.01 | 已淘汰 | 手動 | Stable
109.Efficacy_Test | 1.軟體效能測試(時間) | Unassigned | POU_2編譯時間 | 1.109.3.3.01 | 已淘汰 | 手動 | Stable
109.Efficacy_Test | 1.軟體效能測試(時間) | Unassigned | 同機種專案編譯時間比較 | 1.109.3.5.01 | 已淘汰 | 手動 | Stable
109.Efficacy_Test | 1.軟體效能測試(時間) | Unassigned | 專案2 下載時間 | 1.109.4.1.02 | 已淘汰 | 手動 | Stable
109.Efficacy_Test | 1.軟體效能測試(時間) | Unassigned | 專案1 編譯時間 | 1.109.3.1.01 | 已淘汰 | 手動 | Stable
101.Check_List | 1.通訊設定 | 1.視窗檢查 | 通訊介面設定 | 1.101.1.1.8 | 草稿 | 手動 | Stable
101.Check_List | 1.通訊設定 | 1.視窗檢查 | 未開啟COMMGR | 1.101.1.1.9 | 草稿 | 手動 | Stable
101.Check_List | 1.通訊設定 | 1.視窗檢查 | 檢查沒接機器時連線會報錯 | 1.101.1.1.3 | 已核准 | 自動 | Stable
101.Check_List | 1.通訊設定 | 1.視窗檢查 | 檢查正確連線會顯示連線成功 | 1.101.1.1.4 | 已核准 | 自動 | Stable
101.Check_List | 1.通訊設定 | 1.視窗檢查 | 視窗項目檢查 | 1.101.1.1.1 | 草稿 | 自動 | Stable
101.Check_List | 1.通訊設定 | 1.視窗檢查 | 檢查連線錯誤機種時會報錯 | 1.101.1.1.2 | 已核准 | 自動 | Stable
101.Check_List | 1.通訊設定 | 1.視窗檢查 | 檢查路由設定 | 1.101.1.1.7 | 已核准 | 自動 | Stable
101.Check_List | 1.通訊設定 | 1.視窗檢查 | 檢查正確連線後可以成功斷線 | 1.101.1.1.5 | 已核准 | 自動 | Stable
101.Check_List | 1.通訊設定 | 1.視窗檢查 | 檢查站號範圍1-255 | 1.101.1.1.6 | 已核准 | 自動 | Stable
101.Check_List | 1.通訊設定 | 2.通訊介面_COMMGR | 穿透連線_Ethernet | 1.101.1.2.10 | 草稿 | 手動 | Stable
101.Check_List | 1.通訊設定 | 2.通訊介面_COMMGR | USB驅動連線 | 1.101.1.2.3 | 草稿 | 手動 | Unassigned
101.Check_List | 1.通訊設定 | 2.通訊介面_COMMGR | 驅動程式_Simulator驅動連線 | 1.101.1.2.11 | 草稿 | 手動 | Stable
101.Check_List | 1.通訊設定 | 2.通訊介面_COMMGR | 穿透連線_Serial | 1.101.1.2.9 | 草稿 | 手動 | Stable
101.Check_List | 1.通訊設定 | 2.通訊介面_COMMGR | Ethernet驅動連線 | 1.101.1.2.4 | 草稿 | 手動 | Stable
101.Check_List | 1.通訊設定 | 2.通訊介面_COMMGR | 通訊設定儲存 | 1.101.1.2.1 | 草稿 | 手動 | Stable
101.Check_List | 1.通訊設定 | 2.通訊介面_COMMGR | Serial驅動連線 | 1.101.1.2.2 | 草稿 | 手動 | Stable
101.Check_List | 1.通訊設定 | 2.通訊介面_COMMGR | 連線狀態異常斷線 | 1.101.1.2.7 | 已核准 | 自動 | Stable
101.Check_List | 1.通訊設定 | 2.通訊介面_COMMGR | 穿透連線_USB | 1.101.1.2.8 | 草稿 | 手動 | Stable
101.Check_List | 1.通訊設定 | 2.通訊介面_COMMGR | [PLC限定]COMMGR中未設定任何Driver | 1.101.1.2.5 | 已核准 | 自動 | Stable
101.Check_List | 1.通訊設定 | 2.通訊介面_COMMGR | COMMGR中執行過連線設定的Driver被移除 | 1.101.1.2.6 | 已核准 | 自動 | Stable
101.Check_List | 1.通訊設定 | 3.通訊介面_Serial Port | 確認ADS(A2/A3/B3)通訊設定頁面內容 | 1.101.1.3.4 | 已核准 | 自動 | Stable
101.Check_List | 1.通訊設定 | 3.通訊介面_Serial Port | 確認ADS(B2)通訊設定頁面內容 | 1.101.1.3.5 | 已核准 | 自動 | Stable
101.Check_List | 1.通訊設定 | 3.通訊介面_Serial Port | 確認Serail Port可透過手動設定正確資訊執行連線(ASD/VFD) | 1.101.1.3.2 | 草稿 | 手動 | Stable
101.Check_List | 1.通訊設定 | 3.通訊介面_Serial Port | 確認 VFD 通訊設定頁面內容 | 1.101.1.3.3 | 已核准 | 自動 | Stable
101.Check_List | 1.通訊設定 | 3.通訊介面_Serial Port | 電腦預設埠_連線檢查 | 1.101.1.3.7 | 草稿 | 手動 | Stable
101.Check_List | 1.通訊設定 | 3.通訊介面_Serial Port | 斷線後重新連線 | 1.101.1.3.6 | 草稿 | 手動 | Stable
101.Check_List | 1.通訊設定 | 3.通訊介面_Serial Port | 確認Serial Port與PC對接時可正常執行自動設定連線(ASD/VFD) | 1.101.1.3.1 | 草稿 | 手動 | Stable
101.Check_List | 1.通訊設定 | 4.通訊介面_Ethernet | *確認使用EIP通訊卡可透過Ethernet通訊介面執行連線(VFD) | 1.101.1.4.1 | 草稿 | 手動 | Stable
101.Check_List | 1.通訊設定 | 4.通訊介面_Ethernet | 確認"連線逾時"功能正常 | 1.101.1.4.2 | 草稿 | 手動 | Stable
101.Check_List | 1.通訊設定 | 4.通訊介面_Ethernet | 確認"連線逾時"設定介面正常 | 1.101.1.4.3 | 已核准 | 自動 | Stable
101.Check_List | 1.通訊設定 | 5.通訊介面_USB | 連線主機設備穿透Ethernet通訊，做穿透主機HW的online狀態檢查 | 1.101.1.5.1 | 草稿 | 手動 | Stable
105.Library_Project | 1.選擇庫系列 | 1.選擇庫系列視窗 | 機種選擇 | 1.105.1.1.1 | 已核准 | 自動 | Unstable
105.Library_Project | 1.選擇庫系列 | 2.庫專案自動存檔 | 庫專案自動存檔 | 1.105.1.2.1 | 已核准 | 自動 | Stable
105.Library_Project | 1.選擇庫系列 | 3.選擇庫系列_機種系列檢查 | 機種系列檢查 | 1.105.1.3.1 | 已核准 | 自動 | Unstable
115.通訊整合測試 | 1.長時間通訊測試 | 1.PC<Ethernet>ASPLC<COM1>VFD | 確認在拉長VFD封包時間450ms情況下，VFD趨勢圖長時間線上監控影響性 | 1.115.1.1.1 | 草稿 | 手動 | Stable
115.通訊整合測試 | 1.長時間通訊測試 | Unassigned | 示波器長時間監控測試 | 1.115.1.1.3 | 草稿 | 手動 | Unassigned
115.通訊整合測試 | 1.長時間通訊測試 | Unassigned | PLC 程式&監控表長時間線上監控測試 | 1.115.1.1.2 | 草稿 | 手動 | Unassigned
107.Migrate | 1.黑箱編譯檢查 | 1.專案 | ISP編譯有錯誤專案轉檔檢查 | 1.107.1.1.6 | 草稿 | 手動 | Stable
107.Migrate | 1.黑箱編譯檢查 | 1.專案 | ISP編譯無錯誤專案轉檔檢查_Migrate正確 | 1.107.1.1.3 | 已核准 | 自動 | Stable
107.Migrate | 1.黑箱編譯檢查 | 1.專案 | ISP編譯無錯誤專案轉檔檢查_Rename | 1.107.1.1.1 | 已核准 | 自動 | Stable
107.Migrate | 1.黑箱編譯檢查 | 1.專案 | ISP編譯無錯誤專案轉檔檢查_ILcode結果 | 1.107.1.1.5 | 已核准 | 自動 | Stable
107.Migrate | 1.黑箱編譯檢查 | 1.專案 | ISP編譯無錯誤專案轉檔檢查_不支援CFC | 1.107.1.1.2 | 已核准 | 自動 | Stable
107.Migrate | 1.黑箱編譯檢查 | 1.專案 | ISP編譯無錯誤專案轉檔檢查_編譯結果 | 1.107.1.1.4 | 已核准 | 自動 | Stable
107.Migrate | 10.(ISP)裝置監控表 | 1.節點名稱檢查 | ISP轉Designer_裝置監控表_節點名稱檢查 | 1.107.10.1.1 | 已核准 | 自動 | Stable
107.Migrate | 10.(ISP)裝置監控表 | 1.節點名稱檢查 | ISP轉Designer_監控表_節點名稱檢查 | 1.107.10.1.2 | 已核准 | 自動 | Stable
107.Migrate | 10.(ISP)裝置監控表 | 2.使用變數監控顯示檢查 | ISP轉Designer_ISP監控表"FB(FB含FB)區域符號表"所屬變數轉換Designer需正常 | 1.107.10.2.17 | 已核准 | 自動 | Stable
107.Migrate | 10.(ISP)裝置監控表 | 2.使用變數監控顯示檢查 | ISP轉Designer_ISP監控表"ST POU區域符號表"所屬變數轉換Designer需正常 | 1.107.10.2.9 | 已核准 | 自動 | Stable
107.Migrate | 10.(ISP)裝置監控表 | 2.使用變數監控顯示檢查 | ISP轉Designer_ISP監控表"EtherNet/IP(Produced Tag)"所屬變數轉換Designer需正常 | 1.107.10.2.2 | 已核准 | 自動 | Stable
107.Migrate | 10.(ISP)裝置監控表 | 2.使用變數監控顯示檢查 | ISP轉Designer_ISP監控表"OPC UA符號表"所屬變數轉換Designer需正常 | 1.107.10.2.6 | 已核准 | 自動 | Stable
107.Migrate | 10.(ISP)裝置監控表 | 2.使用變數監控顯示檢查 | ISP轉Designer_ISP監控表，使用者自定義符號表所屬變數轉換Designer需正常 | 1.107.10.2.7 | 已核准 | 自動 | Stable
107.Migrate | 10.(ISP)裝置監控表 | 2.使用變數監控顯示檢查 | ISP轉Designer_ISP監控表所有"裝置監控"轉換到Designer需正常 | 1.107.10.2.18 | 已核准 | 自動 | Stable
107.Migrate | 10.(ISP)裝置監控表 | 2.使用變數監控顯示檢查 | ISP轉Designer_ISP監控表"SFC POU區域符號表"所屬變數轉換Designer需正常 | 1.107.10.2.11 | 已核准 | 自動 | Stable
107.Migrate | 10.(ISP)裝置監控表 | 2.使用變數監控顯示檢查 | ISP轉Designer_ISP監控表"C語言主符號表"所屬變數轉換Designer需正常 | 1.107.10.2.4 | 已核准 | 自動 | Stable
107.Migrate | 10.(ISP)裝置監控表 | 2.使用變數監控顯示檢查 | ISP轉Designer_ISP監控表"HWCONFIG符號表"所屬變數轉換Designer需正常 | 1.107.10.2.5 | 已核准 | 自動 | Stable
107.Migrate | 10.(ISP)裝置監控表 | 2.使用變數監控顯示檢查 | ISP轉Designer_ISP監控表"全域變數"所屬變數轉換Designer需正常 | 1.107.10.2.1 | 已核准 | 自動 | Stable
107.Migrate | 10.(ISP)裝置監控表 | 2.使用變數監控顯示檢查 | ISP轉Designer_ISP監控表"FB(FB含FB)全域符號表"所屬變數轉換Designer需正常 | 1.107.10.2.16 | 已核准 | 自動 | Stable
107.Migrate | 10.(ISP)裝置監控表 | 2.使用變數監控顯示檢查 | ISP轉Designer_ISP監控表"ST FB區域符號表"所屬變數轉換Designer需正常 | 1.107.10.2.14 | 已核准 | 自動 | Stable
107.Migrate | 10.(ISP)裝置監控表 | 2.使用變數監控顯示檢查 | ISP轉Designer_ISP監控表"LD FB區域符號表"所屬變數轉換Designer需正常 | 1.107.10.2.13 | 已核准 | 自動 | Stable
107.Migrate | 10.(ISP)裝置監控表 | 2.使用變數監控顯示檢查 | ISP轉Designer_ISP監控表"LD POU區域符號表"所屬變數轉換Designer需正常 | 1.107.10.2.8 | 已核准 | 自動 | Stable
107.Migrate | 10.(ISP)裝置監控表 | 2.使用變數監控顯示檢查 | ISP轉Designer_ISP監控表"SFC POU區域符號表"所屬變數轉換Designer需正常 | 1.107.10.2.10 | 已核准 | 自動 | Stable
107.Migrate | 10.(ISP)裝置監控表 | 2.使用變數監控顯示檢查 | ISP轉Designer_ISP監控表"EtherNet/IP(Consumed Tag)"所屬變數轉換Designer需正常 | 1.107.10.2.3 | 已核准 | 自動 | Stable
106.Issue | 10.專案online editor | 1.Online editor_下載檢查 | Online editor_指令窗格檢查，指令窗格出現時，需focus於指令窗格，Designer本體編程介面，online editor不可取消 | 1.106.10.1.2 | 草稿 | 手動 | Stable
106.Issue | 10.專案online editor | 1.Online editor_下載檢查 | 下載專案Source超出容量專案，選擇Object Code&Program And Source Code下載，再選擇Object Code下載 | 1.106.10.1.1 | 草稿 | 手動 | Stable
106.Issue | 10.專案online editor | 1.Online editor_下載檢查 | Online editor線上更新程式碼視窗檢查 | 1.106.10.1.3 | 已核准 | 自動 | Stable
101.Check_List | 10.新增裝置 | 1.新增裝置清單檢查 | 新增裝置檢查 | 1.101.10.1.1 | 草稿 | 自動(撰寫中) | 德哥CICD
101.Check_List | 10.新增裝置 | 1.新增裝置清單檢查 | 新增裝置圖片檢查 | 1.101.10.1.2 | 草稿 | 自動 | 德哥CICD
101.Check_List | 10.新增裝置 | 1.新增裝置清單檢查 | 新增裝置產品描述檢查 | 1.101.10.1.3 | 草稿 | 手動 | Unassigned
101.Check_List | 10.新增裝置 | 1.新增裝置清單檢查 | 裝置清單檢查 | 1.101.10.1.4 | 草稿 | 自動 | Stable
107.Migrate | 11.(ISP)C資源檔 | 1.節點名稱檢查 | ISP轉Designer_C資源檔_節點名稱檢查 | 1.107.11.1.1 | 已核准 | 自動 | Stable
107.Migrate | 11.(ISP)C資源檔 | 1.節點名稱檢查 | ISP轉Designer_點c點h檔_節點名稱檢查 | 1.107.11.1.2 | 已核准 | 自動 | Stable
107.Migrate | 11.(ISP)C資源檔 | 2..c檔功能檢查 | ISP轉Designer_檢查ISP ".c檔"程式編輯區檢查轉換Designer正常 | 1.107.11.2.1 | 草稿 | 手動 | Stable
107.Migrate | 11.(ISP)C資源檔 | 2..c檔功能檢查 | ISP轉Designer_檢查轉換轉換Designer後".c檔"程式online正常 | 1.107.11.2.3 | 草稿 | 手動 | Stable
107.Migrate | 11.(ISP)C資源檔 | 2..c檔功能檢查 | ISP轉Designer_檢查ISP".c檔"程式編輯區檢查_書籤轉換Designer正常 | 1.107.11.2.2 | 已核准 | 手動 | Stable
107.Migrate | 11.(ISP)C資源檔 | 3..h檔功能檢查 | ISP轉Designer_檢查轉換轉換Designer後".h檔"程式online正常 | 1.107.11.3.3 | 草稿 | 手動 | Stable
107.Migrate | 11.(ISP)C資源檔 | 3..h檔功能檢查 | ISP轉Designer_檢查ISP".h檔"程式編輯區檢查_書籤轉換Designer正常 | 1.107.11.3.2 | 已核准 | 手動 | Stable
107.Migrate | 11.(ISP)C資源檔 | 3..h檔功能檢查 | ISP轉Designer_檢查ISP ".h檔"程式編輯區檢查轉換Designer正常 | 1.107.11.3.1 | 草稿 | 手動 | Stable
101.Check_List | 11.主機名稱 | 1.快捷鍵功能 | 使用快捷鍵，複製/剪下/貼上及刪除主機名稱 | 1.101.11.1.1 | 草稿 | 手動 | Stable
101.Check_List | 11.主機名稱 | 2.右鍵選單 | 新增2台AS，使用右鍵選單，變更機種後，確定不出現EDS file missing提示 | 1.101.11.2.3 | 已核准 | 自動 | Stable
101.Check_List | 11.主機名稱 | 2.右鍵選單 | 使用右鍵選單，變更機種後，檢查HW變數表需為一張 | 1.101.11.2.1 | 已核准 | 自動 | Stable
101.Check_List | 11.主機名稱 | 2.右鍵選單 | 使用右鍵選單，變更機種後，檢查HW硬體配置、Network的機種是否轉換正確 | 1.101.11.2.2 | 已核准 | 自動 | Stable
106.Issue | 11.軟體安裝結果 | 1.Device Data資料夾檢視 | 查看Device Data資料夾檔案 | 1.106.11.1.1 | 草稿 | 手動 | Stable
107.Migrate | 12.(ISP)裝置註解 | 1.裝置註解轉換檢查 | ISP轉Designer_各裝置註解轉換檢查 | 1.107.12.1.1 | 已核准 | 自動 | Unstable
101.Check_List | 12.變更機種 | 1.CANopen工作模式 | CANopen Slot1插卡(AS-F485)，Slot2 CAN卡連線(DS301模式) | 1.101.12.1.7 | 草稿 | 手動 | Stable
101.Check_List | 12.變更機種 | 1.CANopen工作模式 | CANopen 不同模式搭EIPRTU(AS遠端模式) | 1.101.12.1.5 | 草稿 | 手動 | Stable
101.Check_List | 12.變更機種 | 1.CANopen工作模式 | CANopen Slot1插卡(AS-F485)，Slot2 CAN卡連線(DS301混合模式) | 1.101.12.1.8 | 草稿 | 手動 | Stable
101.Check_List | 12.變更機種 | 1.CANopen工作模式 | CANopen 不同模式搭EIPRTU(AS遠端混合模式) | 1.101.12.1.6 | 草稿 | 手動 | Stable
101.Check_List | 12.變更機種 | 1.CANopen工作模式 | CANopen 不同模式搭CANopenRTU(AS遠端混合模式) | 1.101.12.1.3 | 草稿 | 手動 | Stable
101.Check_List | 12.變更機種 | 1.CANopen工作模式 | CANopen 不同模式搭CANopenRTU(DS301混合模式) | 1.101.12.1.1 | 草稿 | 手動 | Stable
101.Check_List | 12.變更機種 | 1.CANopen工作模式 | CANopen 不同模式搭CANopenRTU(AS遠端模式) | 1.101.12.1.2 | 已核准 | 自動 | Stable
101.Check_List | 12.變更機種 | 1.CANopen工作模式 | 單PLC未連線(AS遠端模式) | 1.101.12.1.13 | 草稿 | 手動 | Stable
101.Check_List | 12.變更機種 | 1.CANopen工作模式 | 單PLC未連線(AS遠端混合模式) | 1.101.12.1.14 | 草稿 | 手動 | Stable
101.Check_List | 12.變更機種 | 1.CANopen工作模式 | 單PLC未連線(DS301模式) | 1.101.12.1.11 | 草稿 | 手動 | Stable
101.Check_List | 12.變更機種 | 1.CANopen工作模式 | 單PLC未連線(DS301混合模式) | 1.101.12.1.12 | 草稿 | 手動 | Stable
101.Check_List | 12.變更機種 | 1.CANopen工作模式 | CANopen Slot1插卡(AS-F485)，Slot2 CAN卡連線(AS遠端模式) | 1.101.12.1.9 | 草稿 | 手動 | Stable
101.Check_List | 12.變更機種 | 1.CANopen工作模式 | CANopen Slot1插卡(AS-F485)，Slot2 CAN卡連線(AS遠端混合模式) | 1.101.12.1.10 | 草稿 | 手動 | Stable
101.Check_List | 12.變更機種 | 1.CANopen工作模式 | CANopen 不同模式搭EIPRTU(DS301混合模式) | 1.101.12.1.4 | 草稿 | 手動 | Stable
101.Check_List | 12.變更機種 | 10.專案樹資料夾 | 使用右鍵選單，檢查專案樹資料夾 | 1.101.12.10.1 | 草稿 | 手動 | Stable
101.Check_List | 12.變更機種 | 11.網路視圖 | 變更機種後CANopen DS301頁面內容檢查 | 1.101.12.11.16 | 草稿 | 手動 | Stable
101.Check_List | 12.變更機種 | 11.網路視圖 | CANopen RTU_變更同系列PLC機種 | 1.101.12.11.6 | 草稿 | 手動 | Stable
101.Check_List | 12.變更機種 | 11.網路視圖 | AS300插FEN02卡_未練線下變更機種 | 1.101.12.11.7 | 草稿 | 手動 | Stable
101.Check_List | 12.變更機種 | 11.網路視圖 | 有建立資料交換表時變更PLC機種 | 1.101.12.11.11 | 草稿 | 手動 | Stable
101.Check_List | 12.變更機種 | 11.網路視圖 | 變更機種後，檢查HW變數表需為一張 | 1.101.12.11.12 | 草稿 | 手動 | Stable
101.Check_List | 12.變更機種 | 11.網路視圖 | EtherNet RTU_變更不同系列PLC機種 | 1.101.12.11.9 | 草稿 | 手動 | Stable
101.Check_List | 12.變更機種 | 11.網路視圖 | EtherNet RTU_變更同系列PLC機種 | 1.101.12.11.10 | 草稿 | 手動 | Stable
101.Check_List | 12.變更機種 | 11.網路視圖 | 連線時變更同系列PLC機種 | 1.101.12.11.4 | 草稿 | 手動 | Stable
101.Check_List | 12.變更機種 | 11.網路視圖 | CANopen RTU_變更不同系列PLC機種 | 1.101.12.11.5 | 草稿 | 手動 | Stable
101.Check_List | 12.變更機種 | 11.網路視圖 | 特定機種_DVPEN02配置資料交換表下變更機種功能檢查 | 1.101.12.11.15 | 草稿 | 手動 | Stable
101.Check_List | 12.變更機種 | 11.網路視圖 | VFD機種插EIP卡_未連線下變更機種 | 1.101.12.11.13 | 草稿 | 手動 | Stable
101.Check_List | 12.變更機種 | 11.網路視圖 | AS300插FEN02卡_練線下變更機種 | 1.101.12.11.8 | 草稿 | 手動 | Stable
101.Check_List | 12.變更機種 | 11.網路視圖 | 連線時變更不同系列PLC機種 | 1.101.12.11.2 | 草稿 | 手動 | Stable
101.Check_List | 12.變更機種 | 11.網路視圖 | 未連線時變更同系列PLC機種 | 1.101.12.11.3 | 草稿 | 手動 | Stable
101.Check_List | 12.變更機種 | 11.網路視圖 | 未連線時變更不同系列PLC機種 | 1.101.12.11.1 | 草稿 | 手動 | Stable
101.Check_List | 12.變更機種 | 11.網路視圖 | 全系列_機種變更基本行為檢查 | 1.101.12.11.14 | 草稿 | 手動 | Stable
101.Check_List | 12.變更機種 | 12.變更機種名稱 | 變更裝置名稱 | 1.101.12.12.1 | 草稿 | 手動 | Stable
101.Check_List | 12.變更機種 | 13.符號配置 | OPC UA | 1.101.12.13.1 | 草稿 | 手動 | Unassigned
101.Check_List | 12.變更機種 | 14.程式編輯_變更機種 | ST語法_ST編輯區_變數特殊名稱轉換 | 1.101.12.14.1 | 草稿 | 手動 | Unassigned
101.Check_List | 12.變更機種 | 15. EtherCAT | AS300與DVP-ES3(TEC)機種互轉 | 1.101.12.15.6 | 草稿 | 手動 | Unassigned
101.Check_List | 12.變更機種 | 15. EtherCAT | AS300(有ECAT配置)轉AS300系列裝置 | 1.101.12.15.1 | 草稿 | 手動 | Unassigned
101.Check_List | 12.變更機種 | 15. EtherCAT | AS300(有ECAT配置)轉DVP_E系列裝置 | 1.101.12.15.2 | 草稿 | 手動 | Unassigned
101.Check_List | 12.變更機種 | 15. EtherCAT | AS300(有ECAT配置)轉DVP_S系列裝置 | 1.101.12.15.3 | 草稿 | 手動 | Unassigned
101.Check_List | 12.變更機種 | 15. EtherCAT | AS300(有ECAT配置)轉AS200系列裝置 | 1.101.12.15.4 | 草稿 | 手動 | Unassigned
101.Check_List | 12.變更機種 | 15. EtherCAT | AS300(有ECAT配置)轉AS100系列裝置 | 1.101.12.15.5 | 草稿 | 手動 | Unassigned
101.Check_List | 12.變更機種 | 2.功能卡槽設定 | Slot1(AS-F2AD卡)+另一Slot(AS-F485卡) | 1.101.12.2.1 | 草稿 | 手動 | Stable
101.Check_List | 12.變更機種 | 2.功能卡槽設定 | Slot1(AS-F2AD卡)+另一Slot(AS-F485卡) | 1.101.12.2.3 | 草稿 | 手動 | Stable
101.Check_List | 12.變更機種 | 2.功能卡槽設定 | Slot2(AS-F2AD卡)+另一Slot(AS-F485卡) | 1.101.12.2.4 | 草稿 | 手動 | Stable
101.Check_List | 12.變更機種 | 2.功能卡槽設定 | Slot2(AS-F2AD卡)+另一Slot(AS-F485卡) | 1.101.12.2.2 | 草稿 | 手動 | Stable
101.Check_List | 12.變更機種 | 2.功能卡槽設定 | Slot2(AS-FTP01)_檢查 | 1.101.12.2.5 | 草稿 | 手動 | Stable
101.Check_List | 12.變更機種 | 3.CANopen RTU | CANopen NW Add RTU 連線+工具箱 too Add | 1.101.12.3.2 | 草稿 | 手動 | Stable
101.Check_List | 12.變更機種 | 3.CANopen RTU | CANopen NW Add RTU 連線+NW Scan too Add | 1.101.12.3.1 | 草稿 | 手動 | Stable
101.Check_List | 12.變更機種 | 4.存讀檔 | 存讀檔(EIPRTU)+第一台更換 | 1.101.12.4.6 | 草稿 | 手動 | Stable
101.Check_List | 12.變更機種 | 4.存讀檔 | 存讀檔(CANRTU)+第三台更換 | 1.101.12.4.3 | 草稿 | 手動 | Stable
101.Check_List | 12.變更機種 | 4.存讀檔 | 存讀檔(EIPRTU)+第一台更換 | 1.101.12.4.4 | 草稿 | 手動 | Stable
101.Check_List | 12.變更機種 | 4.存讀檔 | 存讀檔(CANRTU)+第一台更換 | 1.101.12.4.1 | 草稿 | 手動 | Stable
101.Check_List | 12.變更機種 | 4.存讀檔 | 存讀檔(CANRTU)+第二台更換 | 1.101.12.4.2 | 草稿 | 手動 | Stable
101.Check_List | 12.變更機種 | 4.存讀檔 | 存讀檔(EIPRTU)+第一台更換 | 1.101.12.4.5 | 草稿 | 手動 | Stable
101.Check_List | 12.變更機種 | 4.存讀檔 | 全系列_機種變更後存讀檔檢查 | 1.101.12.4.7 | 草稿 | 手動 | Stable
101.Check_List | 12.變更機種 | 5.專案檔內容 | 指定AS PLC專案開啟後轉換機種(issue) | 1.101.12.5.3 | 草稿 | 手動 | Stable
101.Check_List | 12.變更機種 | 5.專案檔內容 | AS PLC | 1.101.12.5.1 | 草稿 | 手動 | Stable
101.Check_List | 12.變更機種 | 5.專案檔內容 | VFD | 1.101.12.5.2 | 草稿 | 手動 | Stable
101.Check_List | 12.變更機種 | 6.Migrate專案 | ISP專案裝置名稱超過16字元 | 1.101.12.6.1 | 草稿 | 手動 | Stable
101.Check_List | 12.變更機種 | 6.Migrate專案 | 指定VFD專案Migrate失敗issue | 1.101.12.6.2 | 草稿 | 手動 | Stable
101.Check_List | 12.變更機種 | 7.操作功能影響 | 第二台PLC變更機種(AS200更新為AS100/200/300) | 1.101.12.7.4 | 草稿 | 手動 | Stable
101.Check_List | 12.變更機種 | 7.操作功能影響 | 第二台PLC變更機種(AS300更新為AS100/200/300) | 1.101.12.7.5 | 草稿 | 手動 | Stable
101.Check_List | 12.變更機種 | 7.操作功能影響 | NW連線情況下變更機種操作前置條件(未開啟過NW) | 1.101.12.7.2 | 草稿 | 手動 | Stable
101.Check_List | 12.變更機種 | 7.操作功能影響 | 第二台PLC變更機種(AS100更新為AS100/200/300) | 1.101.12.7.3 | 草稿 | 手動 | Stable
101.Check_List | 12.變更機種 | 7.操作功能影響 | NW連線情況下變更機種操作前置條件(開啟過NW) | 1.101.12.7.1 | 草稿 | 手動 | Stable
101.Check_List | 12.變更機種 | 8.PLC系列機種互轉 | EIP/Modbus/CAN AS RTU 連線(AS100更新為AS100/200/300) | 1.101.12.8.4 | 草稿 | 手動 | Stable
101.Check_List | 12.變更機種 | 8.PLC系列機種互轉 | EIP/Modbus/CAN AS RTU 連線(AS200更新為AS100/200/300) | 1.101.12.8.5 | 草稿 | 手動 | Stable
101.Check_List | 12.變更機種 | 8.PLC系列機種互轉 | EIP/Modbus/CAN DS301 連線(AS200更新為AS100/200/300) | 1.101.12.8.2 | 草稿 | 手動 | Stable
101.Check_List | 12.變更機種 | 8.PLC系列機種互轉 | EIP/Modbus/CAN DS301 連線(AS300更新為AS100/200/300) | 1.101.12.8.3 | 草稿 | 手動 | Stable
101.Check_List | 12.變更機種 | 8.PLC系列機種互轉 | EIP/Modbus/CAN AS RTU 連線(AS300更新為AS100/200/300) | 1.101.12.8.6 | 草稿 | 手動 | Stable
101.Check_List | 12.變更機種 | 8.PLC系列機種互轉 | EIP/Modbus/CAN DS301 連線(AS100更新為AS100/200/300) | 1.101.12.8.1 | 草稿 | 手動 | Stable
101.Check_List | 12.變更機種 | 8.機種互轉 | Programming_變更裝置 | 1.101.12.8.7 | 草稿 | 手動 | Stable
101.Check_List | 12.變更機種 | 8.機種互轉 | 裝置變更_程式編輯_變更報告 | 1.101.12.8.8 | 草稿 | 手動 | Unassigned
101.Check_List | 12.變更機種 | 8.機種互轉 |  | 1.101.12.8.9 | 草稿 | 手動 | Unassigned
101.Check_List | 12.變更機種 | 9.書籤 | 使用右鍵選單，對專案樹主機，變更機種後，檢查Bookmark(書籤) | 1.101.12.9.1 | 草稿 | 手動 | Stable
101.Check_List | 12.變更機種 | 9.書籤 | 使用右鍵選單，對專案樹主機，檢查Bookmark(書籤)_開啟舊檔 | 1.101.12.9.2 | 草稿 | 手動 | Stable
106.Issue | 12.軟體多視窗操作 | 1.Designer開啟多頁籤 | 任意拖拉各工作頁籤 | 1.106.12.1.1 | 草稿 | 手動 | Stable
106.Issue | 12.軟體多視窗操作 | 2.Other | 未開啟專案點擊專案樹 | 1.106.12.2.1 | 已核准 | 自動 | Stable
107.Migrate | 13.(ISP)裝置使用狀況 | Unassigned | ISPSoft轉移DIADesigner_各暫存器使用狀況轉換檢查 | 1.107.13.1.1 | 檢閱中 | 自動 | Unassigned
101.Check_List | 13.右側輔助工具 | 1.工具箱(網路拓樸圖) | Network_Tool_Box_裝置清單檢查 | 1.101.13.1.1 | 草稿 | 手動 | Stable
101.Check_List | 13.右側輔助工具 | 10.工具箱(HW Configration) | 工具箱加入功能卡 | 1.101.13.10.1 | 草稿 | 手動 | Stable
101.Check_List | 13.右側輔助工具 | 11.批次取代暫存器 | UI_Control_取代範圍檢查 | 1.101.13.11.3 | 草稿 | 手動 | Unstable
101.Check_List | 13.右側輔助工具 | 11.批次取代暫存器 | UI_Control_PLC 模式切換控件狀態檢查 | 1.101.13.11.4 | 草稿 | 手動 | Unstable
101.Check_List | 13.右側輔助工具 | 11.批次取代暫存器 | UI_Control_新增&刪除 | 1.101.13.11.1 | 草稿 | 手動 | Unstable
101.Check_List | 13.右側輔助工具 | 11.批次取代暫存器 | UI_Control_清除&取代 | 1.101.13.11.2 | 草稿 | 手動 | Unstable
101.Check_List | 13.右側輔助工具 | 11.批次取代暫存器 | Lawful_Substitution_SFC 批次取代功能檢查 | 1.101.13.11.18 | 草稿 | 手動 | Unstable
101.Check_List | 13.右側輔助工具 | 11.批次取代暫存器 | Unlawful_Substitution_內部暫存器批次取代 | 1.101.13.11.31 | 草稿 | 手動 | Unstable
101.Check_List | 13.右側輔助工具 | 11.批次取代暫存器 | Lawful_Substitution_一般暫存器批次取代 | 1.101.13.11.11 | 草稿 | 手動 | Unstable
101.Check_List | 13.右側輔助工具 | 11.批次取代暫存器 | Lawful_Substitution_特殊暫存器批次取代 | 1.101.13.11.12 | 草稿 | 手動 | Unstable
101.Check_List | 13.右側輔助工具 | 11.批次取代暫存器 | Lawful_Substitution_WORD to BIT 暫存器批次取代 | 1.101.13.11.13 | 草稿 | 手動 | Unstable
101.Check_List | 13.右側輔助工具 | 11.批次取代暫存器 | Lawful_Substitution_變數表批次取代功能檢查 | 1.101.13.11.15 | 草稿 | 手動 | Unstable
101.Check_List | 13.右側輔助工具 | 11.批次取代暫存器 | Lawful_Substitution_Ladder 批次取代功能檢查 | 1.101.13.11.16 | 草稿 | 手動 | Unstable
101.Check_List | 13.右側輔助工具 | 11.批次取代暫存器 | Unlawful_Substitution_不合法暫存器批次取代 | 1.101.13.11.32 | 草稿 | 手動 | Unstable
101.Check_List | 13.右側輔助工具 | 11.批次取代暫存器 | Unlawful_Substitution_範圍外暫存器批次取代 | 1.101.13.11.33 | 草稿 | 手動 | Unstable
101.Check_List | 13.右側輔助工具 | 11.批次取代暫存器 | Unlawful_Substitution_BIT to WORD 暫存器批次取代 | 1.101.13.11.34 | 草稿 | 手動 | Unstable
101.Check_List | 13.右側輔助工具 | 11.批次取代暫存器 | Lawful_Substitution_全局批次取代功能檢查 | 1.101.13.11.14 | 草稿 | 手動 | Unstable
101.Check_List | 13.右側輔助工具 | 11.批次取代暫存器 | Lawful_Substitution_CFC 批次取代功能檢查 | 1.101.13.11.17 | 草稿 | 手動 | Unstable
101.Check_List | 13.右側輔助工具 | 2.庫 | DuraPulse 不支援右側庫 | 1.101.13.2.15 | 草稿 | 手動 | Unassigned
101.Check_List | 13.右側輔助工具 | 2.庫 | 加入不同機種的Library需要阻擋 | 1.101.13.2.9 | 已核准 | 自動 | Stable
101.Check_List | 13.右側輔助工具 | 2.庫 | 使用者自定義庫_庫引用_功能塊 | 1.101.13.2.6 | 已核准 | 自動 | Unstable
101.Check_List | 13.右側輔助工具 | 2.庫 | 專案樹焦點更換 | 1.101.13.2.7 | 已核准 | 自動 | Stable
101.Check_List | 13.右側輔助工具 | 2.庫 | 專案樹焦點更換_機種間切換 | 1.101.13.2.10 | 草稿 | 手動 | Stable
101.Check_List | 13.右側輔助工具 | 2.庫 | 使用者自定義庫_庫引用_全域變數表 | 1.101.13.2.4 | 已核准 | 自動 | Unstable
101.Check_List | 13.右側輔助工具 | 2.庫 | 使用者自定義庫_庫引用_自定義資料型態 | 1.101.13.2.5 | 已核准 | 自動 | Unstable
101.Check_List | 13.右側輔助工具 | 2.庫 | 台達庫_預設庫引用 | 1.101.13.2.2 | 已核准 | 自動 | Stable
101.Check_List | 13.右側輔助工具 | 2.庫 | 使用者自定義庫_庫檢查 | 1.101.13.2.3 | 已核准 | 自動 | Unstable
101.Check_List | 13.右側輔助工具 | 2.庫 | 台達庫及使用者自定義庫_庫引用_專案樹焦點於資料夾 | 1.101.13.2.8 | 已核准 | 自動 | Stable
101.Check_List | 13.右側輔助工具 | 2.庫 | 台達庫_預設庫檢查 | 1.101.13.2.1 | 草稿 | 自動(需修改) | Unstable
101.Check_List | 13.右側輔助工具 | 2.庫 | 庫引用_功能塊保護性 | 1.101.13.2.11 | 已核准 | 自動 | Stable
101.Check_List | 13.右側輔助工具 | 2.庫 | 庫引用_連結顯示 程式編輯區_F1_Lib所生成文件需在引用的專案支援按F1顯示生成文件的help | 1.101.13.2.13 | 已核准 | 自動 | Unstable
101.Check_List | 13.右側輔助工具 | 2.庫 | 庫引用_程式編輯區雙擊新增 | 1.101.13.2.14 | 檢閱中 | 手動 | Unassigned
101.Check_List | 13.右側輔助工具 | 3.書籤 | 書籤管理器節點_Expand_Collapse All 功能檢查 | 1.101.13.3.4 | 草稿 | 手動 | Unassigned
101.Check_List | 13.右側輔助工具 | 3.書籤 | 書籤功能檢查 | 1.101.13.3.1 | 草稿 | 手動 | Stable
101.Check_List | 13.右側輔助工具 | 3.書籤 | 初始不開LD POU/FB_書籤定位檢查 | 1.101.13.3.2 | 草稿 | 手動 | Unassigned
101.Check_List | 13.右側輔助工具 | 3.書籤 | 修改專案樹名稱_書籤定位檢查 | 1.101.13.3.3 | 草稿 | 手動 | Unassigned
101.Check_List | 13.右側輔助工具 | 4.搜尋 | 尋找取代頁面_欄位設定可被記憶 | 1.101.13.4.23 | 草稿 | 手動 | Unstable
101.Check_List | 13.右側輔助工具 | 4.搜尋 | Look At 使用範圍檢查 | 1.101.13.4.3 | 已核准 | 自動 | Unstable
101.Check_List | 13.右側輔助工具 | 4.搜尋 | Direction 功能檢查 | 1.101.13.4.4 | 已核准 | 自動 | Unstable
101.Check_List | 13.右側輔助工具 | 4.搜尋 | Find What 欄位功能檢查 | 1.101.13.4.1 | 已核准 | 自動 | Unstable
101.Check_List | 13.右側輔助工具 | 4.搜尋 | Online 搜尋定位功能 | 1.101.13.4.16 | 草稿 | 手動 | Unstable
101.Check_List | 13.右側輔助工具 | 4.搜尋 | C Program 搜尋功能檢查 | 1.101.13.4.13 | 已核准 | 自動 | Unstable
101.Check_List | 13.右側輔助工具 | 4.搜尋 | 全局搜索錯誤排查 | 1.101.13.4.7 | 已核准 | 自動 | Unstable
101.Check_List | 13.右側輔助工具 | 4.搜尋 | 快捷鍵Ctrl+F 功能檢查 | 1.101.13.4.8 | 已核准 | 自動 | Unstable
101.Check_List | 13.右側輔助工具 | 4.搜尋 | Find Option 功能檢查 | 1.101.13.4.5 | 草稿 | 手動 | Unstable
101.Check_List | 13.右側輔助工具 | 4.搜尋 | Find Next 按鈕功能檢查 | 1.101.13.4.6 | 已核准 | 自動 | Unstable
101.Check_List | 13.右側輔助工具 | 4.搜尋 | Sequential Fuction Chart 搜尋功能檢查 | 1.101.13.4.11 | 草稿 | 手動 | Unstable
101.Check_List | 13.右側輔助工具 | 4.搜尋 | Structured Text 搜尋功能檢查 | 1.101.13.4.12 | 已核准 | 自動 | Unstable
101.Check_List | 13.右側輔助工具 | 4.搜尋 | Look In 使用範圍檢查 | 1.101.13.4.2 | 已核准 | 自動 | Unstable
101.Check_List | 13.右側輔助工具 | 4.搜尋 | 變數表 搜尋功能檢查 | 1.101.13.4.9 | 已核准 | 自動 | Unstable
101.Check_List | 13.右側輔助工具 | 4.搜尋 | Ladder 搜尋功能檢查 | 1.101.13.4.10 | 草稿 | 自動(需修改) | Unstable
101.Check_List | 13.右側輔助工具 | 4.搜尋 | VOC_Issue 502335 搜索無回應 | 1.101.13.4.22 | 草稿 | 手動 | Unstable
101.Check_List | 13.右側輔助工具 | 4.搜尋 | 使用者自定義型態 搜尋功能檢查 | 1.101.13.4.14 | 已核准 | 自動 | Unstable
101.Check_List | 13.右側輔助工具 | 4.搜尋 | Lock Function Block & Delta 庫內容 搜尋功能檢查 | 1.101.13.4.15 | 已核准 | 自動 | Unstable
101.Check_List | 13.右側輔助工具 | 4.搜尋 | Online 快捷搜尋功能_CFC 程式編輯區 | 1.101.13.4.20 | 草稿 | 手動 | Unstable
101.Check_List | 13.右側輔助工具 | 4.搜尋 | Online 快捷搜尋功能_Ladder 程式編輯區 | 1.101.13.4.18 | 草稿 | 手動 | Unstable
101.Check_List | 13.右側輔助工具 | 4.搜尋 | Online 快捷搜尋功能_ST 程式編輯區 | 1.101.13.4.19 | 草稿 | 手動 | Unstable
101.Check_List | 13.右側輔助工具 | 4.搜尋 | Online 快捷搜尋功能_變數表 | 1.101.13.4.21 | 草稿 | 手動 | Unstable
101.Check_List | 13.右側輔助工具 | 4.搜尋 | 變數帶地址_Ladder_搜尋功能檢查 | 1.101.13.4.17 | 檢閱中 | 自動 | Unassigned
101.Check_List | 13.右側輔助工具 | 5.暫存器設定 | 藍色監控格左鍵單擊，至"暫存器設定"修改值_ST | 1.101.13.5.6 | 草稿 | 手動 | Stable
101.Check_List | 13.右側輔助工具 | 5.暫存器設定 | 暫存器編輯二進制面板 | 1.101.13.5.4 | 草稿 | 手動 | Stable
101.Check_List | 13.右側輔助工具 | 5.暫存器設定 | BOOL型態左鍵單擊，至"暫存器設定"修改值_ST | 1.101.13.5.5 | 草稿 | 手動 | Stable
101.Check_List | 13.右側輔助工具 | 5.暫存器設定 | BOOL型態左鍵單擊，至"暫存器設定"修改值_LD | 1.101.13.5.2 | 草稿 | 手動 | Stable
101.Check_List | 13.右側輔助工具 | 5.暫存器設定 | 藍色監控格左鍵單擊，至"暫存器設定"修改值_LD | 1.101.13.5.3 | 草稿 | 手動 | Stable
101.Check_List | 13.右側輔助工具 | 5.暫存器設定 | Set Button State Check | 1.101.13.5.1 | 已核准 | 自動 | Stable
101.Check_List | 13.右側輔助工具 | 6.取代 | Lock/Delta 庫內容 取代功能檢查 | 1.101.13.6.15 | 已核准 | 自動 | Unstable
101.Check_List | 13.右側輔助工具 | 6.取代 | Online 取代功能檢查 | 1.101.13.6.16 | 草稿 | 手動 | Unstable
101.Check_List | 13.右側輔助工具 | 6.取代 | Ladder 取代功能檢查 | 1.101.13.6.10 | 草稿 | 手動 | Unstable
101.Check_List | 13.右側輔助工具 | 6.取代 | Direction 功能檢查 | 1.101.13.6.4 | 已核准 | 自動 | Unstable
101.Check_List | 13.右側輔助工具 | 6.取代 | Find Option 功能檢查 | 1.101.13.6.5 | 草稿 | 手動 | Unstable
101.Check_List | 13.右側輔助工具 | 6.取代 | Look In 使用範圍檢查 | 1.101.13.6.2 | 已核准 | 自動 | Unstable
101.Check_List | 13.右側輔助工具 | 6.取代 | Look At 使用範圍檢查 | 1.101.13.6.3 | 草稿 | 手動 | Unstable
101.Check_List | 13.右側輔助工具 | 6.取代 | 快捷鍵Ctrl+H 功能檢查 | 1.101.13.6.8 | 已核准 | 自動 | Unstable
101.Check_List | 13.右側輔助工具 | 6.取代 | 變數表 取代功能檢查 | 1.101.13.6.9 | 草稿 | 手動 | Unstable
101.Check_List | 13.右側輔助工具 | 6.取代 | Find Next 按鈕功能檢查 | 1.101.13.6.6 | 已核准 | 自動 | Unstable
101.Check_List | 13.右側輔助工具 | 6.取代 | 全局取代錯誤排查 | 1.101.13.6.7 | 已核准 | 自動 | Unstable
101.Check_List | 13.右側輔助工具 | 6.取代 | Replace what 欄位功能檢查 | 1.101.13.6.1 | 已核准 | 自動 | Unstable
101.Check_List | 13.右側輔助工具 | 6.取代 | C Program, C Resource 取代功能檢查 | 1.101.13.6.13 | 草稿 | 手動 | Unstable
101.Check_List | 13.右側輔助工具 | 6.取代 | 使用者自定義型態 取代功能檢查 | 1.101.13.6.14 | 草稿 | 手動 | Unstable
101.Check_List | 13.右側輔助工具 | 6.取代 | Sequential Fuction Chart 取代功能檢查 | 1.101.13.6.11 | 草稿 | 手動 | Unstable
101.Check_List | 13.右側輔助工具 | 6.取代 | Structured Text 取代功能檢查 | 1.101.13.6.12 | 草稿 | 手動 | Unstable
101.Check_List | 13.右側輔助工具 | 6.取代 | DIADesigner 系統關鍵字取代後編譯檢查 | 1.101.13.6.17 | 已核准 | 自動 | Unstable
101.Check_List | 13.右側輔助工具 | 6.取代 | 尋找取代 DUT 類型變數的註解 | 1.101.13.6.19 | 草稿 | 手動 | Unstable
101.Check_List | 13.右側輔助工具 | 6.取代 | 位址模式下取代會顯示多筆重複取代訊息 | 1.101.13.6.18 | 草稿 | 手動 | Unstable
101.Check_List | 13.右側輔助工具 | 8.UI操作檢查 | 視窗頁籤雙擊 | 1.101.13.8.2 | 草稿 | 手動 | Stable
101.Check_List | 13.右側輔助工具 | 8.UI操作檢查 | 右側輔助工具視窗完全關閉後重啟軟體 | 1.101.13.8.1 | 草稿 | 手動 | Stable
101.Check_List | 13.右側輔助工具 | 9.工具箱(程式API) | Program Ladder/CFC 頁面雙擊、拖拉API 功能檢查 | 1.101.13.9.3 | 草稿 | 手動 | Stable
101.Check_List | 13.右側輔助工具 | 9.工具箱(程式API) | 各機種支援API 清單比對 | 1.101.13.9.1 | 草稿 | 手動 | Stable
101.Check_List | 13.右側輔助工具 | 9.工具箱(程式API) | Fuction Block Structured Text 頁面雙擊、拖拉API 功能檢查 | 1.101.13.9.6 | 草稿 | 手動 | Stable
101.Check_List | 13.右側輔助工具 | 9.工具箱(程式API) | 非Program、Function Block 頁面雙擊、拖拉API 功能檢查 | 1.101.13.9.7 | 草稿 | 手動 | Stable
101.Check_List | 13.右側輔助工具 | 9.工具箱(程式API) | Fuction Block Ladder/CFC 頁面雙擊、拖拉API 功能檢查 | 1.101.13.9.4 | 草稿 | 手動 | Stable
101.Check_List | 13.右側輔助工具 | 9.工具箱(程式API) | Program Structured Text 頁面雙擊、拖拉API 功能檢查 | 1.101.13.9.5 | 草稿 | 手動 | Stable
101.Check_List | 13.右側輔助工具 | 9.工具箱(程式API) | Search Toolbox 功能檢查 | 1.101.13.9.2 | 草稿 | 手動 | Stable
106.Issue | 13.網路配置 | 1.網路掃描 | 透過PC(Ethernet)掃描新增至不同網路的EIP RTU裝置 | 1.106.13.1.1 | 草稿 | 手動 | Stable
106.Issue | 13.網路配置 | 2.上下載 | CANopen配置上下載操作 | 1.106.13.2.1 | 草稿 | 手動 | Stable
107.Migrate | 14.(ISP)Menubar_編輯 | 1.程式標題 | ISP轉Designer_ISP程式標題_轉換Designer專案屬性檢查_程式標題本體 | 1.107.14.1.2 | 草稿 | 手動 | Stable
107.Migrate | 14.(ISP)Menubar_編輯 | 1.程式標題 | ISP轉Designer_ISP程式標題_轉換Designer專案屬性檢查_程式標題以外項目 | 1.107.14.1.1 | 已核准 | 自動 | Stable
101.Check_List | 14.上下載管理 | 1.下載 | 運行中裝置下載的防呆卡控檢查 | 1.101.14.1.16 | 草稿 | 手動 | Unassigned
101.Check_List | 14.上下載管理 | 1.下載 | 下載密碼欄位 | 1.101.14.1.12 | 草稿 | 手動 | Stable
101.Check_List | 14.上下載管理 | 1.下載 | 下載PLC狀態切換 | 1.101.14.1.5 | 草稿 | 手動 | Stable
101.Check_List | 14.上下載管理 | 1.下載 | 下載時檢查連線PLC名稱 | 1.101.14.1.6 | 草稿 | 手動 | Stable
101.Check_List | 14.上下載管理 | 1.下載 | 單一參數編輯器項目做下載 | 1.101.14.1.3 | 草稿 | 手動 | Stable
101.Check_List | 14.上下載管理 | 1.下載 | 下載目標欄位 | 1.101.14.1.4 | 草稿 | 手動 | Stable
101.Check_List | 14.上下載管理 | 1.下載 | 下載過程中斷傳輸 | 1.101.14.1.7 | 草稿 | 手動 | Stable
101.Check_List | 14.上下載管理 | 1.下載 | 下載檢查與進度說明欄位對應 | 1.101.14.1.8 | 草稿 | 手動 | Stable
101.Check_List | 14.上下載管理 | 1.下載 | 源代碼超出100%_下載管理員註解勾選測試 | 1.101.14.1.1 | 已核准 | 自動(需修改) | Stable
101.Check_List | 14.上下載管理 | 1.下載 | 基本下載確認_檢查欄位叉叉情境 | 1.101.14.1.15 | 草稿 | 手動 | Unassigned
101.Check_List | 14.上下載管理 | 1.下載 | 基本下載確認_檢查欄位打勾情境 | 1.101.14.1.13 | 草稿 | 手動 | Unassigned
101.Check_List | 14.上下載管理 | 1.下載 | 基本下載確認_檢查欄位驚嘆號情境 | 1.101.14.1.14 | 草稿 | 手動 | Unassigned
101.Check_List | 14.上下載管理 | 1.下載 | 下載前置檢查視窗 | 1.101.14.1.10 | 草稿 | 手動 | Stable
101.Check_List | 14.上下載管理 | 1.下載 | 下載說明欄位 | 1.101.14.1.11 | 草稿 | 手動 | Stable
101.Check_List | 14.上下載管理 | 1.下載 | AS100、AS300連線下載時，下載管理員以下項目Progress欄位內容檢查 | 1.101.14.1.2 | 已核准 | 自動(需修改) | Stable
101.Check_List | 14.上下載管理 | 1.下載 | 特殊情境_確認點擊過工具列的下載按鈕後_仍可從專案樹對個別裝置進行下載 | 1.101.14.1.21 | 草稿 | 手動 | Unassigned
101.Check_List | 14.上下載管理 | 1.下載 | 變頻器 MX300 下載(硬體配置軸不符) | 1.101.14.1.19 | 草稿 | 手動 | Unassigned
101.Check_List | 14.上下載管理 | 1.下載 | 變頻器 MX300 下載(硬體配置軸相符) | 1.101.14.1.20 | 草稿 | 手動 | Unassigned
101.Check_List | 14.上下載管理 | 1.下載 | 確認點擊工具列的下載按鈕後，下載管理員會將已完成通訊連線的裝置預設勾選下載 | 1.101.14.1.22 | 草稿 | 手動 | Unassigned
101.Check_List | 14.上下載管理 | 1.下載 | 下載管理員/下載進度顯示 | 1.101.14.1.18 | 草稿 | 手動 | Unassigned
101.Check_List | 14.上下載管理 | 1.下載 | 多裝置下載完畢後下載管理員功能狀態確認 | 1.101.14.1.17 | 草稿 | 手動 | Unassigned
101.Check_List | 14.上下載管理 | 2.上載 | 上載過程中斷傳輸 | 1.101.14.2.2 | 草稿 | 手動 | Stable
101.Check_List | 14.上下載管理 | 2.上載 | 上載檢查與進度說明欄位對應 | 1.101.14.2.3 | 草稿 | 手動 | Stable
101.Check_List | 14.上下載管理 | 2.上載 | DIADesigner 上載_專案樹 Programming 項目檢查 | 1.101.14.2.9 | 草稿 | 手動 | Stable
101.Check_List | 14.上下載管理 | 2.上載 | 上載說明欄位 | 1.101.14.2.6 | 草稿 | 手動 | Stable
101.Check_List | 14.上下載管理 | 2.上載 | 上載密碼欄位 | 1.101.14.2.7 | 草稿 | 手動 | Stable
101.Check_List | 14.上下載管理 | 2.上載 | 上載確認 | 1.101.14.2.10 | 草稿 | 手動 | Stable
101.Check_List | 14.上下載管理 | 2.上載 | 上載目標欄位 | 1.101.14.2.1 | 草稿 | 手動 | Stable
101.Check_List | 14.上下載管理 | 2.上載 | 上載檢查與進度說明欄位對應 | 1.101.14.2.4 | 草稿 | 手動 | Stable
101.Check_List | 14.上下載管理 | 2.上載 | 上載前置檢查視窗 | 1.101.14.2.5 | 草稿 | 手動 | Stable
101.Check_List | 14.上下載管理 | 2.上載 | ISP專案上載 | 1.101.14.2.8 | 草稿 | 手動 | Stable
101.Check_List | 14.上下載管理 | 2.上載 | 模擬器上載時未勾選EtherCAT配置的上載行為檢查 | 1.101.14.2.13 | 草稿 | 手動 | Unassigned
101.Check_List | 14.上下載管理 | 2.上載 | 變頻器 MX300 上載(硬體配置軸參數) | 1.101.14.2.12 | 草稿 | 手動 | Unassigned
101.Check_List | 14.上下載管理 | 2.上載 | 上載管理員_上載進度顯示 | 1.101.14.2.11 | 草稿 | 手動 | Unassigned
101.Check_List | 14.上下載管理 | 3.上下載共通性功能 | 上下載UI勾選階層概念 | 1.101.14.3.5 | 草稿 | 手動 | Stable
101.Check_List | 14.上下載管理 | 3.上下載共通性功能 | 源代碼壓縮格式改變，上下載相容性測試 | 1.101.14.3.6 | 草稿 | 手動 | Stable
101.Check_List | 14.上下載管理 | 3.上下載共通性功能 | 多裝置上下載流程 | 1.101.14.3.4 | 草稿 | 手動 | Stable
101.Check_List | 14.上下載管理 | 3.上下載共通性功能 | 上下載完成自動關閉視窗 | 1.101.14.3.2 | 草稿 | 手動 | Stable
101.Check_List | 14.上下載管理 | 3.上下載共通性功能 | 裝置目標項目上下載 | 1.101.14.3.3 | 草稿 | 手動 | Stable
101.Check_List | 14.上下載管理 | 3.上下載共通性功能 | 上下載視窗大小調整、指定項目勾選 | 1.101.14.3.1 | 草稿 | 手動 | Stable
101.Check_List | 14.上下載管理 | 3.上下載共通性功能 | 多語系上下載 | 1.101.14.3.7 | 草稿 | 手動 | Unassigned
106.Issue | 14.庫專案 | 1.庫管理器頁面檢查 | 切換多語系檢查 | 1.106.14.1.1 | 草稿 | 手動 | Stable
107.Migrate | 15.(ISP)Menubar_PLC主機 | 1.暫存器編輯 | Check ISP Migrate D Register Edit Value to DIADesigner | 1.107.15.1.2 | 已核准 | 自動 | Stable
107.Migrate | 15.(ISP)Menubar_PLC主機 | 1.暫存器編輯 | Check ISP Migrate M Register Edit Value to DIADesigner | 1.107.15.1.1 | 已核准 | 自動 | Stable
107.Migrate | 15.(ISP)Menubar_PLC主機 | 1.暫存器編輯 | Check ISP Migrate FR Register Edit Value to DIADesigner | 1.107.15.1.6 | 已核准 | 自動 | Stable
107.Migrate | 15.(ISP)Menubar_PLC主機 | 1.暫存器編輯 | Check ISP Migrate T Register Edit Value to DIADesigner | 1.107.15.1.3 | 已核准 | 自動 | Stable
107.Migrate | 15.(ISP)Menubar_PLC主機 | 1.暫存器編輯 | Check ISP Migrate HC Register Edit Value to DIADesigner | 1.107.15.1.5 | 已核准 | 自動 | Stable
107.Migrate | 15.(ISP)Menubar_PLC主機 | 1.暫存器編輯 | Check ISP Migrate C Register Edit Value to DIADesigner | 1.107.15.1.4 | 已核准 | 自動 | Stable
106.Issue | 15.開啟舊檔 | 1.低版號開高版號 | 開啟舊檔測試 | 1.106.15.1.1 | 草稿 | 手動 | Unassigned
106.Issue | 15.開啟舊檔 | 1.低版號開高版號 | 匯入檔案測試 | 1.106.15.1.2 | 草稿 | 手動 | Unassigned
106.Issue | 15.開啟舊檔 | 2.電腦相關情境 | 拔除延伸螢幕線測試 | 1.106.15.2.1 | 草稿 | 手動 | Unassigned
101.Check_List | 15.除錯模式 | 1.功能檢查 | 連續執行/停止連續執行(LD FB) | 1.101.15.1.18 | 已核准 | 自動 | Unstable
101.Check_List | 15.除錯模式 | 1.功能檢查 | Step Over(ST FB) | 1.101.15.1.23 | 已核准 | 手動 | Stable
101.Check_List | 15.除錯模式 | 1.功能檢查 | 下一個中斷點(ST POU) | 1.101.15.1.9 | 已核准 | 自動 | Unstable
101.Check_List | 15.除錯模式 | 1.功能檢查 | Trace Into(ST POU) | 1.101.15.1.10 | 已核准 | 自動 | Unstable
101.Check_List | 15.除錯模式 | 1.功能檢查 | 開啟/停止除錯模式(ST POU) | 1.101.15.1.7 | 已核准 | 自動 | Unstable
101.Check_List | 15.除錯模式 | 1.功能檢查 | 斷點功能(LD FB) | 1.101.15.1.14 | 已核准 | 自動 | Unstable
101.Check_List | 15.除錯模式 | 1.功能檢查 | 連續執行/停止連續執行(ST POU) | 1.101.15.1.12 | 已核准 | 自動 | Unstable
101.Check_List | 15.除錯模式 | 1.功能檢查 | 開啟/停止除錯模式(ST FB) | 1.101.15.1.19 | 已核准 | 自動 | Unstable
101.Check_List | 15.除錯模式 | 1.功能檢查 | 下一個斷點功能(LD FB) | 1.101.15.1.15 | 已核准 | 自動 | Unstable
101.Check_List | 15.除錯模式 | 1.功能檢查 | 防呆設定 | 1.101.15.1.26 | 草稿 | 手動 | Stable
101.Check_List | 15.除錯模式 | 1.功能檢查 | 開啟/停止除錯模式(LD POU) | 1.101.15.1.1 | 已核准 | 自動 | Unstable
101.Check_List | 15.除錯模式 | 1.功能檢查 | 斷點功能(LD POU) | 1.101.15.1.2 | 已核准 | 自動 | Unstable
101.Check_List | 15.除錯模式 | 1.功能檢查 | Step Over(LD POU) | 1.101.15.1.5 | 已核准 | 自動 | Unstable
101.Check_List | 15.除錯模式 | 1.功能檢查 | 連續執行/停止連續執行(LD POU) | 1.101.15.1.6 | 已核准 | 自動 | Unstable
101.Check_List | 15.除錯模式 | 1.功能檢查 | 下一個斷點功能(LD POU) | 1.101.15.1.3 | 已核准 | 自動 | Unstable
101.Check_List | 15.除錯模式 | 1.功能檢查 | Trace Into(LD POU) | 1.101.15.1.4 | 已核准 | 自動 | Unstable
101.Check_List | 15.除錯模式 | 1.功能檢查 | Trace Into(LD FB) | 1.101.15.1.16 | 已核准 | 自動 | Unstable
101.Check_List | 15.除錯模式 | 1.功能檢查 | Step Over(LD FB) | 1.101.15.1.17 | 已核准 | 自動 | Unstable
101.Check_List | 15.除錯模式 | 1.功能檢查 | Trace Into(ST FB) | 1.101.15.1.22 | 已核准 | 手動 | Stable
101.Check_List | 15.除錯模式 | 1.功能檢查 | 斷點功能(ST FB) | 1.101.15.1.20 | 已核准 | 手動 | Stable
101.Check_List | 15.除錯模式 | 1.功能檢查 | 下一個斷點功能(ST FB) | 1.101.15.1.21 | 已核准 | 手動 | Stable
101.Check_List | 15.除錯模式 | 1.功能檢查 | 斷點功能(ST POU) | 1.101.15.1.8 | 已核准 | 自動 | Unstable
101.Check_List | 15.除錯模式 | 1.功能檢查 | 多層FB引用 | 1.101.15.1.27 | 草稿 | 手動 | Stable
101.Check_List | 15.除錯模式 | 1.功能檢查 | 連續執行/停止連續執行(ST FB) | 1.101.15.1.24 | 已核准 | 手動 | Stable
101.Check_List | 15.除錯模式 | 1.功能檢查 | 開啟/停止除錯模式(LD FB) | 1.101.15.1.13 | 已核准 | 自動 | Unstable
101.Check_List | 15.除錯模式 | 1.功能檢查 | Step Over(ST POU) | 1.101.15.1.11 | 已核准 | 自動 | Unstable
101.Check_List | 15.除錯模式 | 1.功能檢查 | 右側工具箱 | 1.101.15.1.25 | 草稿 | 手動 | Stable
101.Check_List | 15.除錯模式 | 1.功能檢查 | ST內容換列錯位編輯_設定斷點檢查 | 1.101.15.1.28 | 草稿 | 手動 | Stable
101.Check_List | 15.除錯模式 | 1.功能檢查 | 待補 | 1.101.15.1.29 | 草稿 | 手動 | Stable
107.Migrate | 16.(ISP)Menubar_工具 | 1.密碼保護機制 | 程式識別碼、軟體密碼以及POU密碼轉檔後檢查 | 1.107.16.1.1 | 草稿 | 自動(需修改) | Stable
107.Migrate | 16.(ISP)Menubar_工具 | 2.選項 | ISP轉Designer_ISP選項內容Migrate | 1.107.16.2.1 | 草稿 | 手動 | Stable
101.Check_List | 16.通訊測試工具(VFD) | 1.讀取寫入資料 | 驅動器/示波器啟用時不能使用通訊測試工具 | 1.101.16.1.2 | 草稿 | 手動 | Stable
101.Check_List | 16.通訊測試工具(VFD) | 1.讀取寫入資料 | 透過通訊測試工具寫入頻率值再讀取回來 | 1.101.16.1.1 | 草稿 | 手動 | Stable
107.Migrate | 17.(ISP)Menubar_精靈 | 1.定位規劃表 | ISP轉Designer_定位規劃表_定位表格_單軸多段輸出_檢查 | 1.107.17.1.4 | 草稿 | 手動 | Unstable
107.Migrate | 17.(ISP)Menubar_精靈 | 1.定位規劃表 | ISP轉Designer_定位規劃表_定位表格_單軸點對點_檢查 | 1.107.17.1.3 | 草稿 | 手動 | Unstable
107.Migrate | 17.(ISP)Menubar_精靈 | 1.定位規劃表 | ISP轉Designer_定位規劃表_定位表格_雙軸圓弧補間_檢查 | 1.107.17.1.6 | 草稿 | 手動 | Unstable
107.Migrate | 17.(ISP)Menubar_精靈 | 1.定位規劃表 | ISP轉Designer_定位規劃表_上載密碼保護檢查 | 1.107.17.1.2 | 草稿 | 手動 | Unstable
107.Migrate | 17.(ISP)Menubar_精靈 | 1.定位規劃表 | ISP轉Designer_定位規劃表_軸設定檢查 | 1.107.17.1.1 | 草稿 | 手動 | Unstable
107.Migrate | 17.(ISP)Menubar_精靈 | 1.定位規劃表 | ISP轉Designer_定位規劃表_模擬功能 | 1.107.17.1.7 | 草稿 | 手動 | Unstable
107.Migrate | 17.(ISP)Menubar_精靈 | 1.定位規劃表 | ISP轉Designer_定位規劃表_定位表格_雙軸直線補間_檢查 | 1.107.17.1.5 | 草稿 | 手動 | Unstable
101.Check_List | 17.專案樹節點 | 1.專案樹節點檢查 | DVP二代機_機種轉換_DVP三代機種專案樹節點檢查(Config) | 1.101.17.1.5 | 草稿 | 自動 | Stable
101.Check_List | 17.專案樹節點 | 1.專案樹節點檢查 | DVP二代機_機種轉換_DVP三代機種專案樹節點檢查(Programming) | 1.101.17.1.6 | 草稿 | 自動(需修改) | Stable
101.Check_List | 17.專案樹節點 | 1.專案樹節點檢查 | AS機種專案樹節點檢查(Programming) | 1.101.17.1.3 | 草稿 | 手動 | Unassigned
101.Check_List | 17.專案樹節點 | 1.專案樹節點檢查 | AS機種專案樹節點檢查(Config) | 1.101.17.1.4 | 草稿 | 手動 | Stable
101.Check_List | 17.專案樹節點 | 1.專案樹節點檢查 | DVP機種專案樹節點檢查(Programming) | 1.101.17.1.2 | 草稿 | 自動(需修改) | Stable
101.Check_List | 17.專案樹節點 | 1.專案樹節點檢查 | DVP機種專案樹節點檢查(Config) | 1.101.17.1.1 | 已核准 | 自動 | Stable
101.Check_List | 17.專案樹節點 | 1.專案樹節點檢查 | 專案樹開啟資料交換表的入口點名稱檢查 | 1.101.17.1.12 | 草稿 | 手動 | Stable
101.Check_List | 17.專案樹節點 | 1.專案樹節點檢查 | 開啟舊檔_專案樹檢查(Programming) | 1.101.17.1.11 | 草稿 | 手動 | Stable
101.Check_List | 17.專案樹節點 | 1.專案樹節點檢查 | 機種轉換_專案樹檢查(Programming) | 1.101.17.1.13 | 草稿 | 手動 | Stable
101.Check_List | 17.專案樹節點 | 1.專案樹節點檢查 | Migrate專案樹檢查(Programming) | 1.101.17.1.10 | 草稿 | 手動 | Stable
101.Check_List | 17.專案樹節點 | 1.專案樹節點檢查 | 專案樹節點檢查/專案名稱節點 | 1.101.17.1.9 | 草稿 | 手動 | Unassigned
101.Check_List | 17.專案樹節點 | 1.專案樹節點檢查 | DVP二代機_機種轉換_DVP三代機種專案樹節點檢查(Programming) | 1.101.17.1.7 | 草稿 | 手動 | Unassigned
101.Check_List | 17.專案樹節點 | 1.專案樹節點檢查 | 專案樹各節點icon確認 | 1.101.17.1.8 | 草稿 | 手動 | Unassigned
101.Check_List | 17.專案樹節點 | 2.專案樹操作 | 專案樹節點_Expand_Collapse All 功能檢查 | 1.101.17.2.5 | 草稿 | 手動 | Unassigned
101.Check_List | 17.專案樹節點 | 2.專案樹操作 | 專案樹節點與Designer軟體頁籤互動測試 | 1.101.17.2.4 | 草稿 | 手動 | Unassigned
101.Check_List | 17.專案樹節點 | 2.專案樹操作 | 全域變數 - 指定變數匯出 - 指定屬性匯出 | 1.101.17.2.2 | 草稿 | 手動 | Unassigned
101.Check_List | 17.專案樹節點 | 2.專案樹操作 | 全域變數 - 指定變數匯出 - 選擇符號表匯出 | 1.101.17.2.3 | 草稿 | 手動 | Unassigned
101.Check_List | 17.專案樹節點 | 2.專案樹操作 | 編程_資料夾刪除_提示警告訊息 | 1.101.17.2.1 | 草稿 | 手動 | Stable
107.Migrate | 18.(ISP)Migrate到Designer不支援提示 | 1.Migrate到Designer不支援提示 | 待補 | 1.107.18.1.6 | 草稿 | 自動 | Unstable
107.Migrate | 18.(ISP)Migrate到Designer不支援提示 | 1.Migrate到Designer不支援提示 | Migrate到Designer不支援提示_不支援 AS-FFTP01 功能卡 | 1.107.18.1.1 | 已核准 | 自動 | Unstable
107.Migrate | 18.(ISP)Migrate到Designer不支援提示 | 1.Migrate到Designer不支援提示 | Migrate到Designer不支援提示_ECAM | 1.107.18.1.5 | 已核准 | 自動 | Unstable
107.Migrate | 18.(ISP)Migrate到Designer不支援提示 | 1.Migrate到Designer不支援提示 | Migrate到Designer不支援提示_IISP與HWCONFIG存檔內容不一致 | 1.107.18.1.4 | 已核准 | 自動 | Unstable
107.Migrate | 18.(ISP)Migrate到Designer不支援提示 | 1.Migrate到Designer不支援提示 | Migrate到Designer不支援提示_ISP專案中沒有HW4存檔(.hwc) | 1.107.18.1.2 | 已核准 | 自動 | Unstable
107.Migrate | 18.(ISP)Migrate到Designer不支援提示 | 1.Migrate到Designer不支援提示 | Migrate到Designer不支援提示_ISP專案IO-Link | 1.107.18.1.3 | 已核准 | 自動 | Unstable
101.Check_List | 18.多國語系 | 1.多國語系檢查 | 多國語系檢查_EtherCAT新增裝置清單_白名單英文檢查 | 1.101.18.1.14 | 草稿 | 手動 | Stable
101.Check_List | 18.多國語系 | 1.多國語系檢查 | 函式庫_切換語系檢查 | 1.101.18.1.13 | 草稿 | 手動 | Stable
101.Check_List | 18.多國語系 | 1.多國語系檢查 | 多國語系檢查_邊頻器接腳填上浮點數編譯報錯訊息檢查 | 1.101.18.1.28 | 草稿 | 手動 | Stable
101.Check_List | 18.多國語系 | 1.多國語系檢查 | 多國語系檢查_Migrate DVP小型機轉換報告語系檢查 | 1.101.18.1.17 | 草稿 | 手動 | Stable
101.Check_List | 18.多國語系 | 1.多國語系檢查 | Offline_LD_右鍵選單 | 1.101.18.1.29 | 草稿 | 手動 | Stable
101.Check_List | 18.多國語系 | 1.多國語系檢查 | 多國語系檢查_工作管理頁面 | 1.101.18.1.5 | 草稿 | 手動 | Stable
101.Check_List | 18.多國語系 | 1.多國語系檢查 | 多國語系檢查_程式編輯頁面 | 1.101.18.1.6 | 草稿 | 手動 | Stable
101.Check_List | 18.多國語系 | 1.多國語系檢查 | 多國語系檢查_資料交換表 | 1.101.18.1.3 | 草稿 | 手動 | Stable
101.Check_List | 18.多國語系 | 1.多國語系檢查 | 多國語系檢查_參數編輯器_功能卡AS-FFTP01 | 1.101.18.1.4 | 草稿 | 手動 | Stable
101.Check_List | 18.多國語系 | 1.多國語系檢查 | 多國語系檢查_EtherCAT頁面 | 1.101.18.1.9 | 草稿 | 手動 | Stable
101.Check_List | 18.多國語系 | 1.多國語系檢查 | 多國語系檢查_編譯警告訊息檢查 | 1.101.18.1.10 | 草稿 | 手動 | Stable
101.Check_List | 18.多國語系 | 1.多國語系檢查 | 多國語系檢查_匯入POU屬性視窗 | 1.101.18.1.7 | 草稿 | 手動 | Stable
101.Check_List | 18.多國語系 | 1.多國語系檢查 | 編程區右鍵選單 | 1.101.18.1.8 | 草稿 | 手動 | Stable
101.Check_List | 18.多國語系 | 1.多國語系檢查 | 多國語系檢查_允許ST語言將基本型態的陣列元素賦值給更大型態的功能塊接腳 | 1.101.18.1.27 | 草稿 | 手動 | Stable
101.Check_List | 18.多國語系 | 1.多國語系檢查 | Inline ST_編譯錯誤訊息檢查 | 1.101.18.1.11 | 草稿 | 手動 | Stable
101.Check_List | 18.多國語系 | 1.多國語系檢查 | 開關定位規劃表_切換語系檢查 | 1.101.18.1.12 | 草稿 | 手動 | Stable
101.Check_List | 18.多國語系 | 1.多國語系檢查 | 多國語系檢查_參數編輯器 | 1.101.18.1.1 | 草稿 | 手動 | Stable
101.Check_List | 18.多國語系 | 1.多國語系檢查 | 多國語系檢查_網路視圖 | 1.101.18.1.2 | 草稿 | 手動 | Stable
101.Check_List | 18.多國語系 | 1.多國語系檢查 | 多國語系檢查_VOC專案切換語系 | 1.101.18.1.15 | 草稿 | 手動 | Stable
101.Check_List | 18.多國語系 | 1.多國語系檢查 | 多國語系檢查_編程錯誤訊息 | 1.101.18.1.25 | 草稿 | 手動 | Stable
101.Check_List | 18.多國語系 | 1.多國語系檢查 | 多國語系檢查_EtherNet/IP資料交換表的Tag來源選擇畫面語系檢查 | 1.101.18.1.26 | 草稿 | 手動 | Stable
101.Check_List | 18.多國語系 | 1.多國語系檢查 | 新增POU_切換語系檢查 | 1.101.18.1.24 | 草稿 | 手動 | Stable
101.Check_List | 18.多國語系 | 1.多國語系檢查 | 多國語系檢查_庫專案檢查 | 1.101.18.1.20 | 草稿 | 手動 | Stable
101.Check_List | 18.多國語系 | 1.多國語系檢查 | BMOV指令_編譯警告及錯誤檢查 | 1.101.18.1.23 | 草稿 | 手動 | Stable
101.Check_List | 18.多國語系 | 1.多國語系檢查 | 多國語系檢查_EIP及OPC UA變數整合相關檢查 | 1.101.18.1.22 | 草稿 | 手動 | Stable
101.Check_List | 18.多國語系 | 1.多國語系檢查 | 多國語系檢查_庫重複引用本身庫 | 1.101.18.1.16 | 草稿 | 手動 | Stable
101.Check_List | 18.多國語系 | 1.多國語系檢查 | 多國語系檢查_POINTER資料型態接腳不填變數或暫存器 | 1.101.18.1.18 | 草稿 | 手動 | Stable
101.Check_List | 18.多國語系 | 1.多國語系檢查 | 多國語系檢查_EtherCAT變數更動後的提醒訊息語系檢查 | 1.101.18.1.21 | 草稿 | 手動 | Stable
101.Check_List | 18.多國語系 | 1.多國語系檢查 | 多國語系檢查_啟動資料型態不一致檢查 | 1.101.18.1.19 | 草稿 | 手動 | Stable
107.Migrate | 19.(ISP)非支援類型裝置專案 | 1.非支援類型裝置專案Migrate | ISP轉Designer_非支援類型裝置專案_DVP專案轉換Designer | 1.107.19.1.1 | 草稿 | 手動 | Stable
107.Migrate | 19.(ISP)非支援類型裝置專案 | 1.非支援類型裝置專案Migrate | ISP轉Designer_非支援類型裝置專案_TP專案轉換Designer | 1.107.19.1.5 | 已核准 | 自動 | Unstable
107.Migrate | 19.(ISP)非支援類型裝置專案 | 1.非支援類型裝置專案Migrate | ISP轉Designer_非支援類型裝置專案_AH專案轉換Designer | 1.107.19.1.2 | 已核准 | 自動 | Unstable
107.Migrate | 19.(ISP)非支援類型裝置專案 | 1.非支援類型裝置專案Migrate | ISP轉Designer_非支援類型裝置專案_AH_Motion專案轉換Designer | 1.107.19.1.3 | 已核准 | 自動 | Unstable
107.Migrate | 19.(ISP)非支援類型裝置專案 | 1.非支援類型裝置專案Migrate | ISP轉Designer_非支援類型裝置專案_AS_Motion專案轉換Designer | 1.107.19.1.4 | 已核准 | 自動 | Unstable
101.Check_List | 19.下方資訊 | 1.錯誤清單跳轉功能 | ISP DVP 2代機轉Designer_錯誤定位 | 1.101.19.1.4 | 草稿 | 手動 | Stable
101.Check_List | 19.下方資訊 | 1.錯誤清單跳轉功能 | ST | 1.101.19.1.3 | 草稿 | 手動 | Stable
101.Check_List | 19.下方資訊 | 1.錯誤清單跳轉功能 | LD | 1.101.19.1.1 | 草稿 | 手動 | Stable
101.Check_List | 19.下方資訊 | 1.錯誤清單跳轉功能 | CFC | 1.101.19.1.2 | 草稿 | 手動 | Stable
101.Check_List | 19.下方資訊 | 1.錯誤清單跳轉功能 | EIP及OPC UA錯誤跳轉相關 | 1.101.19.1.6 | 草稿 | 手動 | Stable
101.Check_List | 19.下方資訊 | 1.錯誤清單跳轉功能 | SFC | 1.101.19.1.5 | 草稿 | 手動 | Stable
101.Check_List | 19.下方資訊 | 2.警告功能 | EIP_Tag數量超過_編譯報警 | 1.101.19.2.9 | 草稿 | 手動 | Stable
101.Check_List | 19.下方資訊 | 2.警告功能 | C語言專案有使用到DELTA_xxx_ADDR 的用法_編譯警告 | 1.101.19.2.1 | 草稿 | 手動 | Stable
101.Check_List | 19.下方資訊 | 2.警告功能 | C語言專案有使用到DELTA_xxx_ADDR 的用法_編譯定位 | 1.101.19.2.2 | 草稿 | 手動 | Stable
101.Check_List | 19.下方資訊 | 2.警告功能 | FB實例重複聲明_重複區域/全域變數的FB Instance編譯測試 | 1.101.19.2.3 | 草稿 | 手動 | Stable
101.Check_List | 19.下方資訊 | 2.警告功能 | LD/ST/SFC ACTION，使用重複FB Instance，編譯後做警告定位測試 | 1.101.19.2.4 | 草稿 | 手動 | Stable
101.Check_List | 19.下方資訊 | 2.警告功能 | 使用VAR_RETAN的STEP變數需報警告 | 1.101.19.2.5 | 草稿 | 手動 | Stable
101.Check_List | 19.下方資訊 | 2.警告功能 | BMOV指令_編譯報警 | 1.101.19.2.8 | 草稿 | 手動 | Stable
101.Check_List | 19.下方資訊 | 2.警告功能 | 變頻器無任何POU_編譯報警 | 1.101.19.2.7 | 草稿 | 手動 | Stable
101.Check_List | 19.下方資訊 | 2.警告功能 | MOV_DMOV指令_接腳資料型態不一致編譯警告 | 1.101.19.2.6 | 草稿 | 手動 | Stable
101.Check_List | 19.下方資訊 | 3.檢視頁面 | 下方資訊_通訊狀態列 | 1.101.19.3.2 | 草稿 | 手動 | Unassigned
101.Check_List | 19.下方資訊 | 3.檢視頁面 | 下方資訊_檢視頁面_頁面顯示 | 1.101.19.3.1 | 草稿 | 手動 | Unassigned
121.主題式測試情境 | 2. 主題 : PC & PLC Scan新增裝置合併 | 1. PC Scan新增裝置合併 | PC Scan裝置合併情境 - 產品序號一樣，IP一樣 | 1.121.2.1.1 | 草稿 | 手動 | Unstable
121.主題式測試情境 | 2. 主題 : PC & PLC Scan新增裝置合併 | 1. PC Scan新增裝置合併 | PC Scan裝置合併情境 - 產品序號不一樣，IP一樣 - 有資料交換 | 1.121.2.1.5 | 草稿 | 手動 | Unstable
121.主題式測試情境 | 2. 主題 : PC & PLC Scan新增裝置合併 | 1. PC Scan新增裝置合併 | PC Scan裝置合併情境 - 產品序號不一樣，IP不一樣 - 無資料交換 | 1.121.2.1.6 | 草稿 | 手動 | Unstable
121.主題式測試情境 | 2. 主題 : PC & PLC Scan新增裝置合併 | 1. PC Scan新增裝置合併 | PC Scan裝置合併情境 - 產品序號一樣，IP不一樣 - 無資料交換 | 1.121.2.1.2 | 草稿 | 手動 | Unstable
121.主題式測試情境 | 2. 主題 : PC & PLC Scan新增裝置合併 | 1. PC Scan新增裝置合併 | PC Scan裝置合併情境 - 產品序號不一樣，IP不一樣 - 有資料交換 | 1.121.2.1.7 | 草稿 | 手動 | Unstable
121.主題式測試情境 | 2. 主題 : PC & PLC Scan新增裝置合併 | 1. PC Scan新增裝置合併 | PC Scan裝置合併情境 - 產品序號一樣，IP不一樣 - 有資料交換 | 1.121.2.1.3 | 草稿 | 手動 | Unstable
121.主題式測試情境 | 2. 主題 : PC & PLC Scan新增裝置合併 | 1. PC Scan新增裝置合併 | PC Scan裝置合併情境 - 產品序號不一樣，IP一樣 - 無資料交換 | 1.121.2.1.4 | 草稿 | 手動 | Unstable
121.主題式測試情境 | 2. 主題 : PC & PLC Scan新增裝置合併 | 1. PC Scan新增裝置合併 | PC Scan裝置合併情境 - 混合操作 - 無資料交換 | 1.121.2.1.8 | 草稿 | 手動 | Unstable
125.使用者情境測試(Corner) | 2. 主題式功能測試 | 1. Task Manager | (UI 基本功能檢查) Toolbar_上/下移 | 1.125.2.1.3 | 草稿 | 手動 | Unassigned
125.使用者情境測試(Corner) | 2. 主題式功能測試 | 1. Task Manager | (Primary Task) UI 欄位檢查 | 1.125.2.1.22 | 草稿 | 手動 | Unassigned
125.使用者情境測試(Corner) | 2. 主題式功能測試 | 1. Task Manager | (Freewheeling Task) DDF 欄位定義檢查 | 1.125.2.1.31 | 草稿 | 手動 | Unassigned
125.使用者情境測試(Corner) | 2. 主題式功能測試 | 1. Task Manager | (Cyclic Task) DDF 欄位定義檢查 | 1.125.2.1.41 | 草稿 | 手動 | Unassigned
125.使用者情境測試(Corner) | 2. 主題式功能測試 | 1. Task Manager | (Cyclic Task) UI 欄位檢查 | 1.125.2.1.42 | 草稿 | 手動 | Unassigned
125.使用者情境測試(Corner) | 2. 主題式功能測試 | 1. Task Manager | (Event Task) DDF 欄位定義檢查 | 1.125.2.1.51 | 草稿 | 手動 | Unassigned
125.使用者情境測試(Corner) | 2. 主題式功能測試 | 1. Task Manager | (Event Task) UI 欄位檢查 | 1.125.2.1.52 | 草稿 | 手動 | Unassigned
125.使用者情境測試(Corner) | 2. 主題式功能測試 | 1. Task Manager | (軟體操作功能測試) HW_Config_Tag_Table 變數同步檢查 | 1.125.2.1.72 | 草稿 | 手動 | Unassigned
125.使用者情境測試(Corner) | 2. 主題式功能測試 | 1. Task Manager | (軟體操作功能測試) Task 不啟用情境測試 | 1.125.2.1.73 | 草稿 | 手動 | Unassigned
125.使用者情境測試(Corner) | 2. 主題式功能測試 | 1. Task Manager | (軟體操作功能測試) Undo/Redo 功能檢查 | 1.125.2.1.75 | 草稿 | 手動 | Unassigned
125.使用者情境測試(Corner) | 2. 主題式功能測試 | 1. Task Manager | (軟體操作功能測試) Online 模式下不可編輯檢查 | 1.125.2.1.76 | 草稿 | 手動 | Unassigned
125.使用者情境測試(Corner) | 2. 主題式功能測試 | 1. Task Manager | (軟體操作功能測試) Oscilloscope 搭配情境測試 | 1.125.2.1.77 | 草稿 | 手動 | Unassigned
125.使用者情境測試(Corner) | 2. 主題式功能測試 | 1. Task Manager | (軟體編譯檢查功能測試) 觸發編譯通知功能檢查 | 1.125.2.1.101 | 草稿 | 手動 | Unassigned
125.使用者情境測試(Corner) | 2. 主題式功能測試 | 1. Task Manager | (Cyclic Task) Task 運行檢查 | 1.125.2.1.43 | 草稿 | 手動 | Unassigned
125.使用者情境測試(Corner) | 2. 主題式功能測試 | 1. Task Manager | (軟體操作功能測試) 軟體下載檔案檢查 | 1.125.2.1.78 | 草稿 | 手動 | Unassigned
125.使用者情境測試(Corner) | 2. 主題式功能測試 | 1. Task Manager | (UI 基本功能檢查) Toolbar_指派POU | 1.125.2.1.2 | 草稿 | 手動 | Unassigned
125.使用者情境測試(Corner) | 2. 主題式功能測試 | 1. Task Manager | (UI 基本功能檢查) Toolbar_展開/摺疊節點 | 1.125.2.1.4 | 草稿 | 手動 | Unassigned
125.使用者情境測試(Corner) | 2. 主題式功能測試 | 1. Task Manager | (UI 基本功能檢查) 右鍵選單_剪下/複製/貼上/刪除 | 1.125.2.1.7 | 草稿 | 手動 | Unassigned
125.使用者情境測試(Corner) | 2. 主題式功能測試 | 1. Task Manager | (新舊版軟體兼容性測試) 開啟舊版本專案內容轉換檢查 | 1.125.2.1.91 | 草稿 | 手動 | Unassigned
125.使用者情境測試(Corner) | 2. 主題式功能測試 | 1. Task Manager | (UI 基本功能檢查) Toolbar_新增工作 | 1.125.2.1.1 | 草稿 | 手動 | Unassigned
125.使用者情境測試(Corner) | 2. 主題式功能測試 | 1. Task Manager | (UI 基本功能檢查) 右鍵選單_啟用/全部啟用/全部失效 | 1.125.2.1.8 | 草稿 | 手動 | Unassigned
125.使用者情境測試(Corner) | 2. 主題式功能測試 | 1. Task Manager | (Primary Task) Task 運行檢查 | 1.125.2.1.23 | 草稿 | 手動 | Unassigned
125.使用者情境測試(Corner) | 2. 主題式功能測試 | 1. Task Manager | (UI 基本功能檢查) 右鍵選單_指派POU | 1.125.2.1.6 | 草稿 | 手動 | Unassigned
125.使用者情境測試(Corner) | 2. 主題式功能測試 | 1. Task Manager | (Freewheeling Task) UI 欄位檢查 | 1.125.2.1.32 | 草稿 | 手動 | Unassigned
125.使用者情境測試(Corner) | 2. 主題式功能測試 | 1. Task Manager | (UI 基本功能檢查) 右鍵選單_新增工作 | 1.125.2.1.5 | 草稿 | 手動 | Unassigned
125.使用者情境測試(Corner) | 2. 主題式功能測試 | 1. Task Manager | (UI 基本功能檢查) 右鍵選單_上/下移 | 1.125.2.1.9 | 草稿 | 手動 | Unassigned
125.使用者情境測試(Corner) | 2. 主題式功能測試 | 1. Task Manager | (Primary Task) DDF 欄位定義檢查 | 1.125.2.1.21 | 草稿 | 手動 | Unassigned
125.使用者情境測試(Corner) | 2. 主題式功能測試 | 1. Task Manager | (Event Task) Task 運行檢查 | 1.125.2.1.53 | 草稿 | 手動 | Unassigned
125.使用者情境測試(Corner) | 2. 主題式功能測試 | 1. Task Manager | (Watchdog 功能測試) 各 Task 類型預設啟動檢查 | 1.125.2.1.61 | 草稿 | 手動 | Unassigned
125.使用者情境測試(Corner) | 2. 主題式功能測試 | 1. Task Manager | (Watchdog 功能測試) Watchdog 連續逾時情境檢查 | 1.125.2.1.62 | 草稿 | 手動 | Unassigned
125.使用者情境測試(Corner) | 2. 主題式功能測試 | 1. Task Manager | (軟體操作功能測試) 與專案樹程式節點連動性檢查 | 1.125.2.1.71 | 草稿 | 手動 | Unassigned
125.使用者情境測試(Corner) | 2. 主題式功能測試 | 1. Task Manager | (軟體操作功能測試) 預編譯功能檢查 | 1.125.2.1.74 | 草稿 | 手動 | Unassigned
125.使用者情境測試(Corner) | 2. 主題式功能測試 | 1. Task Manager | (Freewheeling Task) Task 運行檢查 | 1.125.2.1.33 | 草稿 | 手動 | Unassigned
125.使用者情境測試(Corner) | 2. 主題式功能測試 | 2. Monitor Table | (變數賦值)_BOOL 型態變數賦值檢查 | 1.125.2.2.1 | 草稿 | 手動 | Unassigned
125.使用者情境測試(Corner) | 2. 主題式功能測試 | 2. Monitor Table | (變數賦值)_SINT 型態變數賦值檢查 | 1.125.2.2.2 | 草稿 | 手動 | Unassigned
125.使用者情境測試(Corner) | 2. 主題式功能測試 | 2. Monitor Table | (變數賦值)_INT 型態變數賦值檢查 | 1.125.2.2.3 | 草稿 | 手動 | Unassigned
125.使用者情境測試(Corner) | 2. 主題式功能測試 | 2. Monitor Table | (變數賦值)_DINT 型態變數賦值檢查 | 1.125.2.2.4 | 草稿 | 手動 | Unassigned
125.使用者情境測試(Corner) | 2. 主題式功能測試 | 2. Monitor Table | (變數賦值)_UDINT 型態變數賦值檢查 | 1.125.2.2.8 | 草稿 | 手動 | Unassigned
125.使用者情境測試(Corner) | 2. 主題式功能測試 | 2. Monitor Table | (變數賦值)_REAL 型態變數賦值檢查 | 1.125.2.2.10 | 草稿 | 手動 | Unassigned
125.使用者情境測試(Corner) | 2. 主題式功能測試 | 2. Monitor Table | (變數賦值)_LREAL 型態變數賦值檢查 | 1.125.2.2.11 | 草稿 | 手動 | Unassigned
125.使用者情境測試(Corner) | 2. 主題式功能測試 | 2. Monitor Table | (變數賦值)_STRING 型態變數賦值檢查 | 1.125.2.2.17 | 草稿 | 手動 | Unassigned
125.使用者情境測試(Corner) | 2. 主題式功能測試 | 2. Monitor Table | (變數賦值)_SubRange 變數範圍監控賦值功能檢查 | 1.125.2.2.34 | 草稿 | 手動 | Stable
125.使用者情境測試(Corner) | 2. 主題式功能測試 | 2. Monitor Table | (變數賦值)_USINT 型態變數賦值檢查 | 1.125.2.2.6 | 草稿 | 手動 | Unassigned
125.使用者情境測試(Corner) | 2. 主題式功能測試 | 2. Monitor Table | (變數賦值)_LTIME 型態變數賦值檢查 | 1.125.2.2.13 | 草稿 | 手動 | Unassigned
125.使用者情境測試(Corner) | 2. 主題式功能測試 | 2. Monitor Table | (變數賦值)_WORD 型態變數賦值檢查 | 1.125.2.2.19 | 草稿 | 手動 | Unassigned
125.使用者情境測試(Corner) | 2. 主題式功能測試 | 2. Monitor Table | (變數賦值)_LWORD 型態變數賦值檢查 | 1.125.2.2.21 | 草稿 | 手動 | Unassigned
125.使用者情境測試(Corner) | 2. 主題式功能測試 | 2. Monitor Table | (變數賦值)_COUNTER型態變數WORD賦值檢查 | 1.125.2.2.26 | 草稿 | 手動 | Unassigned
125.使用者情境測試(Corner) | 2. 主題式功能測試 | 2. Monitor Table | (暫存器賦值)_BOOL型態暫存器賦值檢查 | 1.125.2.2.41 | 草稿 | 手動 | Unassigned
125.使用者情境測試(Corner) | 2. 主題式功能測試 | 2. Monitor Table | (暫存器賦值)_DWORD型態暫存器賦值檢查 | 1.125.2.2.44 | 草稿 | 手動 | Unassigned
125.使用者情境測試(Corner) | 2. 主題式功能測試 | 2. Monitor Table | (新增變數)_SubRange 變數新增至監控表功能檢查 | 1.125.2.2.52 | 草稿 | 手動 | Stable
125.使用者情境測試(Corner) | 2. 主題式功能測試 | 2. Monitor Table | (變數賦值)_LINT 型態變數賦值檢查 | 1.125.2.2.5 | 草稿 | 手動 | Unassigned
125.使用者情境測試(Corner) | 2. 主題式功能測試 | 2. Monitor Table | (變數賦值)_UINT 型態變數賦值檢查 | 1.125.2.2.7 | 草稿 | 手動 | Unassigned
125.使用者情境測試(Corner) | 2. 主題式功能測試 | 2. Monitor Table | (變數賦值)_TIME 型態變數賦值檢查 | 1.125.2.2.12 | 草稿 | 手動 | Unassigned
125.使用者情境測試(Corner) | 2. 主題式功能測試 | 2. Monitor Table | (變數賦值)_FB.PIN 型態變數賦值檢查 | 1.125.2.2.32 | 草稿 | 手動 | Unassigned
125.使用者情境測試(Corner) | 2. 主題式功能測試 | 2. Monitor Table | (變數賦值)_ULINT 型態變數賦值檢查 | 1.125.2.2.9 | 草稿 | 手動 | Unassigned
125.使用者情境測試(Corner) | 2. 主題式功能測試 | 2. Monitor Table | (變數賦值)_DATE 型態變數賦值檢查 | 1.125.2.2.14 | 草稿 | 手動 | Unassigned
125.使用者情境測試(Corner) | 2. 主題式功能測試 | 2. Monitor Table | (變數賦值)_TOD 型態變數賦值檢查 | 1.125.2.2.15 | 草稿 | 手動 | Unassigned
125.使用者情境測試(Corner) | 2. 主題式功能測試 | 2. Monitor Table | (變數賦值)_DWORD 型態變數賦值檢查 | 1.125.2.2.20 | 草稿 | 手動 | Unassigned
125.使用者情境測試(Corner) | 2. 主題式功能測試 | 2. Monitor Table | (變數賦值)_TIMER型態變數BOOL賦值檢查 | 1.125.2.2.23 | 草稿 | 手動 | Unassigned
125.使用者情境測試(Corner) | 2. 主題式功能測試 | 2. Monitor Table | (變數賦值)_TIMER型態變數WORD賦值檢查 | 1.125.2.2.24 | 草稿 | 手動 | Unassigned
125.使用者情境測試(Corner) | 2. 主題式功能測試 | 2. Monitor Table | (變數賦值)_SubRange 變數 Online 初始值檢查 | 1.125.2.2.33 | 草稿 | 手動 | Stable
125.使用者情境測試(Corner) | 2. 主題式功能測試 | 2. Monitor Table | (變數賦值)_ENUM 型態變數賦值檢查 | 1.125.2.2.22 | 草稿 | 手動 | Unassigned
125.使用者情境測試(Corner) | 2. 主題式功能測試 | 2. Monitor Table | (暫存器賦值)_BYTE型態暫存器賦值檢查 | 1.125.2.2.42 | 草稿 | 手動 | Unassigned
125.使用者情境測試(Corner) | 2. 主題式功能測試 | 2. Monitor Table | (監控表監控功能檢查)_各資料型態變數預設值顯示檢查 | 1.125.2.2.51 | 草稿 | 手動 | Unassigned
125.使用者情境測試(Corner) | 2. 主題式功能測試 | 2. Monitor Table | (暫存器賦值)_WORD型態暫存器賦值檢查 | 1.125.2.2.43 | 草稿 | 手動 | Unassigned
125.使用者情境測試(Corner) | 2. 主題式功能測試 | 2. Monitor Table | (暫存器賦值)_LWORD型態暫存器賦值檢查 | 1.125.2.2.45 | 草稿 | 手動 | Unassigned
125.使用者情境測試(Corner) | 2. 主題式功能測試 | 2. Monitor Table | (變數賦值)_DT 型態變數賦值檢查 | 1.125.2.2.16 | 草稿 | 手動 | Unassigned
125.使用者情境測試(Corner) | 2. 主題式功能測試 | 2. Monitor Table | (變數賦值)_BYTE 型態變數賦值檢查 | 1.125.2.2.18 | 草稿 | 手動 | Unassigned
125.使用者情境測試(Corner) | 2. 主題式功能測試 | 2. Monitor Table | (變數賦值)_ARRAY OF [0..VAR] 型態變數賦值檢查 | 1.125.2.2.31 | 草稿 | 手動 | Unassigned
125.使用者情境測試(Corner) | 2. 主題式功能測試 | 2. Monitor Table | (變數賦值)_COUNTER型態變數BOOL賦值檢查 | 1.125.2.2.25 | 草稿 | 手動 | Unassigned
125.使用者情境測試(Corner) | 2. 主題式功能測試 | 3. Task Monitor | (UI 基本功能檢查)_欄位預設值檢查 | 1.125.2.3.2 | 草稿 | 手動 | Unassigned
125.使用者情境測試(Corner) | 2. 主題式功能測試 | 3. Task Monitor | (UI 基本功能檢查)_欄位檢查 | 1.125.2.3.1 | 草稿 | 手動 | Unassigned
125.使用者情境測試(Corner) | 2. 主題式功能測試 | 3. Task Monitor | (PLC 運行檢查)_Primary Task 運行監控檢查 | 1.125.2.3.11 | 草稿 | 手動 | Unassigned
125.使用者情境測試(Corner) | 2. 主題式功能測試 | 3. Task Monitor | (PLC 運行檢查)_Freewheeling Task 運行監控檢查 | 1.125.2.3.12 | 草稿 | 手動 | Unassigned
125.使用者情境測試(Corner) | 2. 主題式功能測試 | 3. Task Monitor | (PLC 運行檢查)_Cyclic Task 運行監控檢查 | 1.125.2.3.13 | 草稿 | 手動 | Unassigned
125.使用者情境測試(Corner) | 2. 主題式功能測試 | 3. Task Monitor | (UI 基本功能檢查)_Toolbar Reset 按鈕功能檢查 | 1.125.2.3.3 | 草稿 | 手動 | Unassigned
125.使用者情境測試(Corner) | 2. 主題式功能測試 | 3. Task Monitor | (PLC 運行檢查)_Event Task 運行監控檢查 | 1.125.2.3.14 | 草稿 | 手動 | Unassigned
111.使用者情境測試 | 2. 個別情境 | 1. 反覆開啟專案, 確認記憶體使用量變化 | 反覆開啟專案, 確認記憶體使用量變化 | 1.111.2.1.1 | 檢閱中 | 自動 | UserScenario
111.使用者情境測試 | 2. 個別情境 | 10. 所有資料型態搬移驗證 | 所有資料型態搬移驗證 | 1.111.2.10.1 | 檢閱中 | 自動 | UserScenario
111.使用者情境測試 | 2. 個別情境 | 11. 刪除 SFC Action 造成 Null Exception | 刪除 SFC Action 會造成 Null Exception | 1.111.2.11.1 | 檢閱中 | 自動 | UserScenario
111.使用者情境測試 | 2. 個別情境 | 12.程式變化形態測試 | 所有資料型態搬移驗證 | 1.111.2.12.1 | 草稿 | 手動 | Unassigned
111.使用者情境測試 | 2. 個別情境 | 13. 參數編輯器的參數群組切換速度 | 參數編輯器的參數群組切換速度 (時間) | 1.111.2.13.1 | 檢閱中 | 自動 | UserScenario
111.使用者情境測試 | 2. 個別情境 | 14. 變數名稱含非法符號 編譯器無法攔阻 | 變數名稱含非法符號 編譯器無法攔阻 | 1.111.2.14.1 | 檢閱中 | 自動 | UserScenario
111.使用者情境測試 | 2. 個別情境 | 15. SFC Transition 導致裝置使用狀況為空 | SFC 影響暫存器使用狀況頁面的功能 | 1.111.2.15.1 | 草稿 | 自動 | UserScenario
111.使用者情境測試 | 2. 個別情境 | 16. 線上編輯時指令接腳選擇變數時無法跳出監控視窗 | 線上編輯時指令接腳選擇變數時無法跳出監控視窗 | 1.111.2.16.1 | 草稿 | 手動 | UserScenario
111.使用者情境測試 | 2. 個別情境 | 17. ST 關鍵字影響 Parser 導致暫存器使用狀況顯示有誤 | TEMP | Copy of 1.111.2.17.1 | 草稿 | 手動 | UserScenario
111.使用者情境測試 | 2. 個別情境 | 17. ST 關鍵字影響 Parser 導致暫存器使用狀況顯示有誤 | ST 關鍵字影響 Parser 導致暫存器使用狀況顯示有誤 | 1.111.2.17.1 | 檢閱中 | 自動 | UserScenario
111.使用者情境測試 | 2. 個別情境 | 18. 於 Ladder 編輯區途經 API 等元件顯示 ToolTips 時會閃爍無法顯示 | 於 Ladder 編輯區途經 API 等元件顯示 ToolTips 時會閃爍無法顯示 | 1.111.2.18.1 | 檢閱中 | 自動 | UserScenario
111.使用者情境測試 | 2. 個別情境 | 2. 各別開啟專案樹節點, 確認記憶體使用量變化 | 各別開啟專案樹節點, 確認記憶體使用量變化 | 1.111.2.2.1 | 檢閱中 | 自動 | UserScenario
111.使用者情境測試 | 2. 個別情境 | 3. 設定字串變數初始值, 確認下載後上傳回來是否為設定的大小寫狀態 | 設定字串變數初始值, 確認下載後上傳回來是否為設定的大小寫狀態 | 1.111.2.3.1 | 檢閱中 | 自動 | UserScenario
111.使用者情境測試 | 2. 個別情境 | 4. EtherCAT 從站裝置列表檢查 | EtherCAT 從站裝置列表檢查 | 1.111.2.4.1 | 檢閱中 | 自動 | UserScenario
111.使用者情境測試 | 2. 個別情境 | 5. Network 刪除動作會導致 Bookmark 失效 | Network 刪除會導致 Bookmark 失效 | 1.111.2.5.1 | 檢閱中 | 自動 | UserScenario
111.使用者情境測試 | 2. 個別情境 | 6. EtherCAT 配置從站軸與 RTU, 確認 AR 配置起始值為 0 | EtherCAT 配置從站軸與 RTU, 確認 AR 配置起始值為 0 | 1.111.2.6.1 | 檢閱中 | 自動 | UserScenario
111.使用者情境測試 | 2. 個別情境 | 7. 匯出變數表後修改再匯入, 存檔重開後變數表會回復成未修改的內容 | 匯出變數表後修改再匯入, 存檔重開後變數表會回復成未修改的內容 | 1.111.2.7.1 | 檢閱中 | 自動 | UserScenario
111.使用者情境測試 | 2. 個別情境 | 8. ST 布林陣列搬移僅搬移首個位元 | ST 布林陣列搬移僅搬移首個位元驗證 | 1.111.2.8.1 | 檢閱中 | 自動 | UserScenario
111.使用者情境測試 | 2. 個別情境 | 9. 壓力測試 : 開啟 LD/ST POU, 確認記憶體使用量變化 | 壓力測試 : 開啟 LD POU, 確認記憶體使用量變化 | 1.111.2.9.1 | 檢閱中 | 自動 | UserScenario
111.使用者情境測試 | 2. 個別情境 | 9. 壓力測試 : 開啟 LD/ST POU, 確認記憶體使用量變化 | 壓力測試 : 開啟 ST POU, 確認記憶體使用量變化 | 1.111.2.9.2 | 檢閱中 | 自動 | UserScenario
107.Migrate | 2.(ISP)HWCONFIG | 1.節點名稱檢查 | ISP轉Designer_HWCONFIG_節點名稱檢查 | 1.107.2.1.1 | 已核准 | 手動 | Stable
107.Migrate | 2.(ISP)HWCONFIG | 10.(ISP)主機功能卡2資料交換檢查 | 對主機功能卡2(FEN02)資料交換線段轉換Designer_Network視圖連線線段做檢查 | 1.107.2.10.11 | 草稿 | 手動 | Stable
107.Migrate | 2.(ISP)HWCONFIG | 10.(ISP)主機功能卡2資料交換檢查 | 對主機功能卡2(F232)_MODBUS資料交換線段轉換Designer_Network視圖連線線段做檢查 | 1.107.2.10.2 | 草稿 | 手動 | Stable
107.Migrate | 2.(ISP)HWCONFIG | 10.(ISP)主機功能卡2資料交換檢查 | 對主機功能卡2(F485)_MODBUS資料交換線段轉換Designer_Network視圖連線"通訊口資訊"做檢查 | 1.107.2.10.9 | 草稿 | 手動 | Stable
107.Migrate | 2.(ISP)HWCONFIG | 10.(ISP)主機功能卡2資料交換檢查 | 對主機功能卡2(F422)_MODBUS資料交換線段轉換Designer_Network視圖連線"通訊口資訊"做檢查 | 1.107.2.10.6 | 草稿 | 手動 | Stable
107.Migrate | 2.(ISP)HWCONFIG | 10.(ISP)主機功能卡2資料交換檢查 | 對主機功能卡2(FEN02)交換線段轉換Designer_Network視圖連線"通訊口資訊"做檢查 | 1.107.2.10.12 | 草稿 | 手動 | Stable
107.Migrate | 2.(ISP)HWCONFIG | 10.(ISP)主機功能卡2資料交換檢查 | 對主機功能卡2(F422)_不同遠端裝置資料交換設定，轉換Designer資料交換檢查 | 1.107.2.10.18 | 草稿 | 手動 | Stable
107.Migrate | 2.(ISP)HWCONFIG | 10.(ISP)主機功能卡2資料交換檢查 | 對主機功能卡2(FEN02)資料交換表做轉換檢查 | 1.107.2.10.10 | 草稿 | 手動 | Stable
107.Migrate | 2.(ISP)HWCONFIG | 10.(ISP)主機功能卡2資料交換檢查 | 對主機功能卡2(F422)_MODBUS資料交換線段轉換Designer_Network視圖連線線段做檢查 | 1.107.2.10.5 | 草稿 | 手動 | Stable
107.Migrate | 2.(ISP)HWCONFIG | 10.(ISP)主機功能卡2資料交換檢查 | 對主機功能卡2_CANopen資料交換表(CANopen Builder)做轉換檢查 | 1.107.2.10.13 | 草稿 | 手動 | Stable
107.Migrate | 2.(ISP)HWCONFIG | 10.(ISP)主機功能卡2資料交換檢查 | 對主機功能卡2(F232)_MODBUS資料交換線段轉換Designer_Network視圖連線"通訊口資訊"做檢查 | 1.107.2.10.3 | 草稿 | 手動 | Stable
107.Migrate | 2.(ISP)HWCONFIG | 10.(ISP)主機功能卡2資料交換檢查 | 對主機功能卡2(F485)_MODBUS資料交換線段轉換Designer_Network視圖連線線段做檢查 | 1.107.2.10.8 | 草稿 | 手動 | Stable
107.Migrate | 2.(ISP)HWCONFIG | 10.(ISP)主機功能卡2資料交換檢查 | 對主機功能卡2(F485)_MODBUS資料表交換做轉換檢查 | 1.107.2.10.7 | 草稿 | 手動 | Stable
107.Migrate | 2.(ISP)HWCONFIG | 10.(ISP)主機功能卡2資料交換檢查 | 對主機功能卡2_CANopen資料交換(CANopen Builder)線段轉換Designer_Network視圖連線線段做檢查 | 1.107.2.10.14 | 草稿 | 手動 | Stable
107.Migrate | 2.(ISP)HWCONFIG | 10.(ISP)主機功能卡2資料交換檢查 | 對主機功能卡2(F485)_不同遠端裝置資料交換設定，轉換Designer資料交換檢查 | 1.107.2.10.16 | 草稿 | 手動 | Stable
107.Migrate | 2.(ISP)HWCONFIG | 10.(ISP)主機功能卡2資料交換檢查 | 對主機功能卡2_CANopen資料交換(CANopen Builder)線段轉換Designer_Network視圖連線"通訊口資訊"做檢查 | 1.107.2.10.15 | 草稿 | 手動 | Stable
107.Migrate | 2.(ISP)HWCONFIG | 10.(ISP)主機功能卡2資料交換檢查 | 對主機功能卡2(FEN02)_不同遠端裝置資料交換設定，轉換Designer資料交換檢查 | 1.107.2.10.17 | 草稿 | 手動 | Stable
107.Migrate | 2.(ISP)HWCONFIG | 10.(ISP)主機功能卡2資料交換檢查 | 對主機功能卡2(F232)_MODBUS資料表交換做轉換檢查 | 1.107.2.10.1 | 草稿 | 手動 | Stable
107.Migrate | 2.(ISP)HWCONFIG | 10.(ISP)主機功能卡2資料交換檢查 | 對主機功能卡2(F422)_MODBUS資料表交換做轉換檢查 | 1.107.2.10.4 | 草稿 | 手動 | Stable
107.Migrate | 2.(ISP)HWCONFIG | 11.(ISP)EIP從站CMC-EIP01_設備參數檢查 | 對從站CMC-EIP01設備參數設定(變頻器從站參數)做轉換檢查 | 1.107.2.11.1 | 草稿 | 手動 | Stable
107.Migrate | 2.(ISP)HWCONFIG | 12.(ISP)EIP從站AH10EN_從站IP Address判別 | 對)EIP從站AH10EN_從站IP Address做轉換檢查 | 1.107.2.12.1 | 草稿 | 手動 | Stable
107.Migrate | 2.(ISP)HWCONFIG | 13.(ISP)EIP拓譜配置類型及圖示連線檢查 | 雙主機連接RTU+RTU右側配置模組拓譜圖示做轉換檢查 | 1.107.2.13.4 | 草稿 | 手動 | Stable
107.Migrate | 2.(ISP)HWCONFIG | 13.(ISP)EIP拓譜配置類型及圖示連線檢查 | 主機連線EIP從站連線及不連線EIP從站"通訊口資訊"做轉換檢查 | 1.107.2.13.3 | 草稿 | 手動 | Stable
107.Migrate | 2.(ISP)HWCONFIG | 13.(ISP)EIP拓譜配置類型及圖示連線檢查 | 主機及EIP從站圖示轉換Designer_Network視圖連線線段做檢查 | 1.107.2.13.2 | 草稿 | 手動 | Stable
107.Migrate | 2.(ISP)HWCONFIG | 13.(ISP)EIP拓譜配置類型及圖示連線檢查 | EIP拓譜模組，Designer不支援的模組轉換測試 | 1.107.2.13.5 | 草稿 | 手動 | Stable
107.Migrate | 2.(ISP)HWCONFIG | 13.(ISP)EIP拓譜配置類型及圖示連線檢查 | 主機及RTU+RTU右側配置模組拓譜圖示及類型做轉換檢查 | 1.107.2.13.1 | 草稿 | 手動 | Stable
107.Migrate | 2.(ISP)HWCONFIG | 14.(ISP)CANopen_RTU+EIP SCM檢查 | 主機及CANopen遠端配置及EIP SCM圖示做轉換檢查 | 1.107.2.14.1 | 草稿 | 手動 | Stable
107.Migrate | 2.(ISP)HWCONFIG | 14.(ISP)CANopen_RTU+EIP SCM檢查 | HW(ISP_ConfigWay) 相同配置，轉換Designer線上測試 | 1.107.2.14.3 | 草稿 | 手動 | Stable
107.Migrate | 2.(ISP)HWCONFIG | 14.(ISP)CANopen_RTU+EIP SCM檢查 | 主機及CANopen遠端配置及EIP SCM+SCM外掛模組圖示做轉換檢查 | 1.107.2.14.2 | 草稿 | 手動 | Stable
107.Migrate | 2.(ISP)HWCONFIG | 15.(ISP)HWConfig符號表(IO Mapping)檢查 | HWConfig符號表(IO Mapping)做轉換檢查 | 1.107.2.15.1 | 草稿 | 手動 | Stable
107.Migrate | 2.(ISP)HWCONFIG | 16.(ISP)主機右側外掛SCM模組(加功能卡)檢查 | 主機右側外掛SCM模組_功能卡1資料交換檢查 | 1.107.2.16.3 | 草稿 | 手動 | Stable
107.Migrate | 2.(ISP)HWCONFIG | 16.(ISP)主機右側外掛SCM模組(加功能卡)檢查 | 主機右側外掛SCM模組_功能卡2資料交換轉換Designer_Network視圖連線線段做檢查 | 1.107.2.16.7 | 草稿 | 手動 | Stable
107.Migrate | 2.(ISP)HWCONFIG | 16.(ISP)主機右側外掛SCM模組(加功能卡)檢查 | 主機右側外掛SCM模組_功能卡2資料交換轉換Designer_Network視圖連線"通訊口資訊"做檢查 | 1.107.2.16.8 | 草稿 | 手動 | Stable
107.Migrate | 2.(ISP)HWCONFIG | 16.(ISP)主機右側外掛SCM模組(加功能卡)檢查 | 主機右側外掛SCM模組_功能卡1資料交換轉換Designer_Network視圖連線線段做檢查 | 1.107.2.16.5 | 草稿 | 手動 | Stable
107.Migrate | 2.(ISP)HWCONFIG | 16.(ISP)主機右側外掛SCM模組(加功能卡)檢查 | 主機右側外掛SCM模組(加功能卡)SCMSoft內容做轉換檢查 | 1.107.2.16.2 | 草稿 | 手動 | Stable
107.Migrate | 2.(ISP)HWCONFIG | 16.(ISP)主機右側外掛SCM模組(加功能卡)檢查 | 主機右側外掛SCM模組_功能卡2資料交換檢查 | 1.107.2.16.4 | 草稿 | 手動 | Stable
107.Migrate | 2.(ISP)HWCONFIG | 16.(ISP)主機右側外掛SCM模組(加功能卡)檢查 | 主機右側外掛SCM模組_功能卡1資料交換轉換Designer_Network視圖連線"通訊口資訊"做檢查 | 1.107.2.16.6 | 草稿 | 手動 | Stable
107.Migrate | 2.(ISP)HWCONFIG | 16.(ISP)主機右側外掛SCM模組(加功能卡)檢查 | 主機右側外掛SCM模組(加功能卡)配置類型及圖示轉換檢查 | 1.107.2.16.1 | 草稿 | 手動 | Stable
107.Migrate | 2.(ISP)HWCONFIG | 17.(ISP)上電時I/O模組配置方式選擇 | (ISP)上電時I/O模組配置方式選擇 | 1.107.2.17.1 | 草稿 | 手動 | Stable
107.Migrate | 2.(ISP)HWCONFIG | 18.(ISP)支援不同版本的DDF存讀檔 | 對主機及主機右側模組參數DDF版本做Migrate測試 | 1.107.2.18.1 | 草稿 | 手動 | Stable
107.Migrate | 2.(ISP)HWCONFIG | 18.(ISP)支援不同版本的DDF存讀檔 | 對CANopen遠端及遠端右側模組參數DDF版本做Migrate測試 | 1.107.2.18.3 | 草稿 | 手動 | Stable
107.Migrate | 2.(ISP)HWCONFIG | 18.(ISP)支援不同版本的DDF存讀檔 | 對EIP遠端及遠端右側模組參數DDF版本做Migrate測試 | 1.107.2.18.2 | 草稿 | 手動 | Stable
107.Migrate | 2.(ISP)HWCONFIG | 19.(ISP)AS01DNET-A 模組_DeviceNetBuilder內容 | 硬體配置AS01DNET-A，Migrate後須有資料交換的範圍 | 1.107.2.19.1 | 草稿 | 手動 | Stable
107.Migrate | 2.(ISP)HWCONFIG | 19.(ISP)AS01DNET-A 模組_DeviceNetBuilder內容 | DeviceBuilder內容做轉換檢查 | 1.107.2.19.2 | 草稿 | 手動 | Stable
107.Migrate | 2.(ISP)HWCONFIG | 2.(ISP)硬體配置圖示及類型檢查 | 電源+主機(加上功能卡)+主機右側配置模組(加上功能卡)圖示及類型做轉換檢查 | 1.107.2.2.1 | 已核准 | 手動 | Stable
107.Migrate | 2.(ISP)HWCONFIG | 2.(ISP)硬體配置圖示及類型檢查 | 主機(加上功能卡)+主機右側配置模組(加上功能卡)及EIP_RTU(加上功能卡)+RTU右側配置模組(加上功能卡)圖示及類型做轉換檢查 | 1.107.2.2.2 | 已核准 | 手動 | Stable
107.Migrate | 2.(ISP)HWCONFIG | 2.(ISP)硬體配置圖示及類型檢查 | 主機(加上功能卡)圖示及類型做轉換檢查 | 1.107.2.2.4 | 草稿 | 手動 | Stable
107.Migrate | 2.(ISP)HWCONFIG | 2.(ISP)硬體配置圖示及類型檢查 | 模組手動+旗標功能 | 1.107.2.2.7 | 草稿 | 手動 | Stable
107.Migrate | 2.(ISP)HWCONFIG | 2.(ISP)硬體配置圖示及類型檢查 | EIP遠端模組超過15台圖示及類型做轉換檢查 | 1.107.2.2.6 | 已核准 | 手動 | Stable
107.Migrate | 2.(ISP)HWCONFIG | 2.(ISP)硬體配置圖示及類型檢查 | 電源+主機(加上功能卡)+主機右側配置模組(加上功能卡)及CANopen(AS遠端)_RTU(加上功能卡)+RTU右側配置模組(加上功能卡)圖示及類型做轉換檢查 | 1.107.2.2.3 | 草稿 | 手動 | Stable
107.Migrate | 2.(ISP)HWCONFIG | 2.(ISP)硬體配置圖示及類型檢查 | 電源+主機(加上功能卡)+主機右側配置模組(加上功能卡)及CANopen(台達驅動+AS遠端)_RTU(加上功能卡)+RTU右側配置模組(加上功能卡)圖示及類型做轉換檢查 | 1.107.2.2.5 | 草稿 | 手動 | Stable
107.Migrate | 2.(ISP)HWCONFIG | 20.(ISP)AS04SIL-A 模組_IO-Link內容 | IO-Link內容做轉換檢查 | 1.107.2.20.1 | 草稿 | 手動 | Stable
107.Migrate | 2.(ISP)HWCONFIG | 21.(ISP)CANopen拓譜配置類型及圖示檢查 | 主機及CANopen(CANopen Builder)從站轉換Designer_Network視圖連線"通訊口資訊"做檢查 | 1.107.2.21.3 | 草稿 | 手動 | Stable
107.Migrate | 2.(ISP)HWCONFIG | 21.(ISP)CANopen拓譜配置類型及圖示檢查 | 主機及CANopen(CANopen Builder)從站轉換Designer_Network視圖連線線段做檢查 | 1.107.2.21.2 | 草稿 | 手動 | Stable
107.Migrate | 2.(ISP)HWCONFIG | 21.(ISP)CANopen拓譜配置類型及圖示檢查 | 主機及CANopen(CANopen Builder)從站轉換Designer_Network視圖連線"CANopen DS301"頁籤做檢查 | 1.107.2.21.4 | 草稿 | 手動 | Stable
107.Migrate | 2.(ISP)HWCONFIG | 21.(ISP)CANopen拓譜配置類型及圖示檢查 | 主機及CANopen(CANopen Builder)從站圖示做轉換檢查 | 1.107.2.21.1 | 草稿 | 手動 | Stable
107.Migrate | 2.(ISP)HWCONFIG | 22.(ISP)LC模組_LC校正精靈檢查 | LC校正精靈參數可以正常轉換於Designer檢查 | 1.107.2.22.1 | 已核准 | 自動 | Stable
107.Migrate | 2.(ISP)HWCONFIG | 23.(ISP)EIP拓譜圖_EDS_File裝置轉換檢查 | EIP拓譜圖_歐姆龍EDS_File裝置轉換Designer網路拓譜圖檢查 | 1.107.2.23.1 | 草稿 | 手動 | Stable
107.Migrate | 2.(ISP)HWCONFIG | 24.(ISP)ISP專案中沒有.hwc存檔 | ISP專案中沒有.hwc存檔_但有Programmming轉換Designer測試 | 1.107.2.24.1 | 草稿 | 手動 | Stable
107.Migrate | 2.(ISP)HWCONFIG | 25.(ISP)ISP專案中有Designer尚未支援功能卡 | ISP專案中存在Designer尚未支援功能卡轉換Designer測試 | 1.107.2.25.1 | 草稿 | 手動 | Stable
107.Migrate | 2.(ISP)HWCONFIG | 26.(ISP)AS-FFTP01功能卡_migrate | Migrate AS-FFTP01功能卡 | 1.107.2.26.1 | 草稿 | 手動 | Stable
107.Migrate | 2.(ISP)HWCONFIG | 27.主機_CANopen資料交換檢查_for AS200_AS100 | 對主機CAN口_CANopen資料交換(CANopen Builder)線段轉換Designer_Network視圖連線線段做檢查 | 1.107.2.27.2 | 草稿 | 手動 | Stable
107.Migrate | 2.(ISP)HWCONFIG | 27.主機_CANopen資料交換檢查_for AS200_AS100 | 對主機CAN口資料交換表(CANopen Builder)做轉換檢查 | 1.107.2.27.1 | 草稿 | 手動 | Stable
107.Migrate | 2.(ISP)HWCONFIG | 27.主機_CANopen資料交換檢查_for AS200_AS100 | 對主機CAN口_CANopen資料交換(CANopen Builder)線段轉換Designer_Network視圖連線"通訊口資訊"做檢查 | 1.107.2.27.3 | 草稿 | 手動 | Stable
107.Migrate | 2.(ISP)HWCONFIG | 3.(ISP)模組配置表檢查 | 對CANopen遠端模組及其模組的"模組配置表"做轉換檢查 | 1.107.2.3.3 | 已核准 | 自動 | Stable
107.Migrate | 2.(ISP)HWCONFIG | 3.(ISP)模組配置表檢查 | 對電源、主機及模組的"模組配置表"做轉換檢查_檢查電源、主機及模組韌體版本 | 1.107.2.3.4 | 草稿 | 手動 | Stable
107.Migrate | 2.(ISP)HWCONFIG | 3.(ISP)模組配置表檢查 | 對EIP拓譜圖遠端模組及其模組的"模組配置表"做轉換檢查 | 1.107.2.3.2 | 已核准 | 手動 | Stable
107.Migrate | 2.(ISP)HWCONFIG | 3.(ISP)模組配置表檢查 | 對電源、主機及模組的"模組配置表"做轉換檢查 | 1.107.2.3.1 | 已核准 | 自動 | Stable
107.Migrate | 2.(ISP)HWCONFIG | 4.(ISP)主機參數(加功能卡)檢查 | 對主機之功能卡1(F2AD)+功能卡2(F2DA)參數做轉換檢查 | 1.107.2.4.5 | 草稿 | 手動 | Stable
107.Migrate | 2.(ISP)HWCONFIG | 4.(ISP)主機參數(加功能卡)檢查 | 對主機之功能卡1(RS485)+功能卡2(RS485)參數做轉換檢查 | 1.107.2.4.4 | 草稿 | 手動 | Stable
107.Migrate | 2.(ISP)HWCONFIG | 4.(ISP)主機參數(加功能卡)檢查 | 對主機之功能卡1(RS232)+功能卡2(RS232)參數做轉換檢查 | 1.107.2.4.2 | 草稿 | 手動 | Stable
107.Migrate | 2.(ISP)HWCONFIG | 4.(ISP)主機參數(加功能卡)檢查 | 對主機之功能卡2(FOPC02)參數做轉換檢查 | 1.107.2.4.10 | 草稿 | 手動 | Stable
107.Migrate | 2.(ISP)HWCONFIG | 4.(ISP)主機參數(加功能卡)檢查 | 對主機之功能卡2(FPFN02)參數做轉換檢查 | 1.107.2.4.9 | 草稿 | 手動 | Stable
107.Migrate | 2.(ISP)HWCONFIG | 4.(ISP)主機參數(加功能卡)檢查 | 對主機之功能卡2(FFTP01)參數做轉換檢查 | 1.107.2.4.12 | 草稿 | 手動 | Stable
107.Migrate | 2.(ISP)HWCONFIG | 4.(ISP)主機參數(加功能卡)檢查 | 對主機之功能卡1(RS422)+功能卡2(RS422)參數做轉換檢查 | 1.107.2.4.3 | 草稿 | 手動 | Stable
107.Migrate | 2.(ISP)HWCONFIG | 4.(ISP)主機參數(加功能卡)檢查 | 對主機之功能卡1(F2DA)+功能卡2(FCOPM_台達驅動與DS301混合)參數做轉換檢查 | 1.107.2.4.11 | 已核准 | 自動 | Stable
107.Migrate | 2.(ISP)HWCONFIG | 4.(ISP)主機參數(加功能卡)檢查 | 對主機之功能卡2(FEN02)參數做轉換檢查 | 1.107.2.4.8 | 草稿 | 手動 | Stable
107.Migrate | 2.(ISP)HWCONFIG | 4.(ISP)主機參數(加功能卡)檢查 | 對主機參數做轉換檢查 | 1.107.2.4.1 | 已核准 | 自動 | Stable
107.Migrate | 2.(ISP)HWCONFIG | 4.(ISP)主機參數(加功能卡)檢查 | 對主機之功能卡2(F2AD)參數做轉換檢查 | 1.107.2.4.6 | 草稿 | 手動 | Stable
107.Migrate | 2.(ISP)HWCONFIG | 4.(ISP)主機參數(加功能卡)檢查 | 對主機之功能卡2(FCOPM)參數做轉換檢查_非台達驅動與DS301混合 | 1.107.2.4.7 | 草稿 | 手動 | Stable
107.Migrate | 2.(ISP)HWCONFIG | 5.(ISP)主機外掛模組參數檢查 | 對主機外掛模組參數做轉換檢查 | 1.107.2.5.1 | 已核准 | 自動 | Stable
107.Migrate | 2.(ISP)HWCONFIG | 6.(ISP)遠端模組及遠端模組外掛模組參數檢查 | (CANopen)遠端模組參數做轉換檢查 | 1.107.2.6.3 | 草稿 | 手動 | Stable
107.Migrate | 2.(ISP)HWCONFIG | 6.(ISP)遠端模組及遠端模組外掛模組參數檢查 | (EtherNet/IP)遠端模組參數做轉換檢查 | 1.107.2.6.1 | 草稿 | 手動 | Stable
107.Migrate | 2.(ISP)HWCONFIG | 6.(ISP)遠端模組及遠端模組外掛模組參數檢查 | (CANopen)遠端模組外掛參數做轉換檢查 | 1.107.2.6.4 | 已核准 | 自動 | Stable
107.Migrate | 2.(ISP)HWCONFIG | 6.(ISP)遠端模組及遠端模組外掛模組參數檢查 | (EtherNet/IP)遠端模組外掛參數做轉換檢查 | 1.107.2.6.2 | 草稿 | 手動 | Stable
107.Migrate | 2.(ISP)HWCONFIG | 7.(ISP)主機COM1、COM2、乙太網路資料交換檢查 | 對主機COM1、COM2資料交換表做轉換檢查 | 1.107.2.7.1 | 草稿 | 手動 | Stable
107.Migrate | 2.(ISP)HWCONFIG | 7.(ISP)主機COM1、COM2、乙太網路資料交換檢查 | 對主機COM1不同遠端裝置資料交換設定，轉換Designer資料交換檢查 | 1.107.2.7.7 | 已核准 | 自動 | Stable
107.Migrate | 2.(ISP)HWCONFIG | 7.(ISP)主機COM1、COM2、乙太網路資料交換檢查 | 對主機乙太網路不同遠端裝置資料交換設定，轉換Designer資料交換檢查 | 1.107.2.7.8 | 已核准 | 自動 | Stable
107.Migrate | 2.(ISP)HWCONFIG | 7.(ISP)主機COM1、COM2、乙太網路資料交換檢查 | 對主機COM1、COM2資料交換線段轉換Designer_Network視圖連線線段做檢查 | 1.107.2.7.3 | 草稿 | 手動 | Stable
107.Migrate | 2.(ISP)HWCONFIG | 7.(ISP)主機COM1、COM2、乙太網路資料交換檢查 | 對主機COM1、COM2、乙太網不同遠端裝置資料交換_"資料交換"視窗詳細內容，轉換Designer資料交換檢查(AS、DVP ES2/EX2/SA2/SX2 Series、DVP ES3 Series、DVP EH3/SV2/SE Series、 -DVP 15MC/50MC Series) | 1.107.2.7.9 | 已核准 | 自動 | Stable
107.Migrate | 2.(ISP)HWCONFIG | 7.(ISP)主機COM1、COM2、乙太網路資料交換檢查 | 對主機COM1、COM2、乙太網不同遠端裝置資料交換_"資料交換"視窗詳細內容，轉換Designer資料交換檢查(DVP 15MC/50MC Series、DVP SS2/EC-8K、AH、Delta Robot Series) | 1.107.2.7.10 | 已核准 | 自動 | Stable
107.Migrate | 2.(ISP)HWCONFIG | 7.(ISP)主機COM1、COM2、乙太網路資料交換檢查 | 對主機乙太網路資料交換線段轉換Designer_Network視圖連線"通訊口資訊"做檢查 | 1.107.2.7.6 | 草稿 | 手動 | Stable
107.Migrate | 2.(ISP)HWCONFIG | 7.(ISP)主機COM1、COM2、乙太網路資料交換檢查 | 對主機COM1、COM2資料交換線段轉換Designer_Network視圖連線"通訊口資訊"做檢查 | 1.107.2.7.4 | 草稿 | 手動 | Stable
107.Migrate | 2.(ISP)HWCONFIG | 7.(ISP)主機COM1、COM2、乙太網路資料交換檢查 | 對主機乙太網路資料交換表做轉換檢查 | 1.107.2.7.2 | 草稿 | 手動 | Stable
107.Migrate | 2.(ISP)HWCONFIG | 7.(ISP)主機COM1、COM2、乙太網路資料交換檢查 | 對主機乙太網路資料交換線段轉換Designer_Network視圖連線線段做檢查 | 1.107.2.7.5 | 草稿 | 手動 | Stable
107.Migrate | 2.(ISP)HWCONFIG | 8.(ISP)主機_EIP資料交換檢查 | 從站:ThirdParty Device，資料交換表轉換檢查 | 1.107.2.8.4 | 草稿 | 手動 | Stable
107.Migrate | 2.(ISP)HWCONFIG | 8.(ISP)主機_EIP資料交換檢查 | 從站:General Device，資料交換表轉換檢查 | 1.107.2.8.5 | 草稿 | 手動 | Stable
107.Migrate | 2.(ISP)HWCONFIG | 8.(ISP)主機_EIP資料交換檢查 | 對主機與主機(CPU系列從站)EIP資料交換檢查 | 1.107.2.8.1 | 草稿 | 手動 | Stable
107.Migrate | 2.(ISP)HWCONFIG | 8.(ISP)主機_EIP資料交換檢查 | 對主機與從站CMC-EIP01資料交換表(變頻器從站參數)做轉換檢查 | 1.107.2.8.2 | 草稿 | 手動 | Stable
107.Migrate | 2.(ISP)HWCONFIG | 8.(ISP)主機_EIP資料交換檢查 | EIP_Tag檢查 | 1.107.2.8.3 | 草稿 | 手動 | Stable
107.Migrate | 2.(ISP)HWCONFIG | 9.(ISP)主機功能卡1資料交換檢查 | 對主機功能卡1(F485)_不同遠端裝置資料交換設定，轉換Designer資料交換檢查 | 1.107.2.9.10 | 草稿 | 手動 | Stable
107.Migrate | 2.(ISP)HWCONFIG | 9.(ISP)主機功能卡1資料交換檢查 | 對主機功能卡1(F485)_MODBUS資料表交換做轉換檢查 | 1.107.2.9.7 | 已核准 | 自動 | Stable
107.Migrate | 2.(ISP)HWCONFIG | 9.(ISP)主機功能卡1資料交換檢查 | 對主機功能卡1(F232)_MODBUS資料交換線段轉換Designer_Network視圖連線"通訊口資訊"做檢查 | 1.107.2.9.3 | 草稿 | 手動 | Stable
107.Migrate | 2.(ISP)HWCONFIG | 9.(ISP)主機功能卡1資料交換檢查 | 對主機功能卡1(F485)_MODBUS資料交換線段轉換Designer_Network視圖連線"通訊口資訊"做檢查 | 1.107.2.9.9 | 草稿 | 手動 | Stable
107.Migrate | 2.(ISP)HWCONFIG | 9.(ISP)主機功能卡1資料交換檢查 | 對主機功能卡1(F422)_MODBUS資料表交換做轉換檢查 | 1.107.2.9.4 | 草稿 | 手動 | Stable
107.Migrate | 2.(ISP)HWCONFIG | 9.(ISP)主機功能卡1資料交換檢查 | 對主機功能卡1(F485)_MODBUS資料交換線段轉換Designer_Network視圖連線線段做檢查 | 1.107.2.9.8 | 草稿 | 手動 | Stable
107.Migrate | 2.(ISP)HWCONFIG | 9.(ISP)主機功能卡1資料交換檢查 | 對主機功能卡1(F422)_MODBUS資料交換線段轉換Designer_Network視圖連線"通訊口資訊"做檢查 | 1.107.2.9.6 | 草稿 | 手動 | Stable
107.Migrate | 2.(ISP)HWCONFIG | 9.(ISP)主機功能卡1資料交換檢查 | 對主機功能卡1(F232)_不同遠端裝置資料交換設定，轉換Designer資料交換檢查 | 1.107.2.9.11 | 草稿 | 手動 | Stable
107.Migrate | 2.(ISP)HWCONFIG | 9.(ISP)主機功能卡1資料交換檢查 | 對主機功能卡1(F232)_MODBUS資料表交換做轉換檢查 | 1.107.2.9.1 | 已核准 | 自動 | Stable
107.Migrate | 2.(ISP)HWCONFIG | 9.(ISP)主機功能卡1資料交換檢查 | 對主機功能卡1(F422)_MODBUS資料交換線段轉換Designer_Network視圖連線線段做檢查 | 1.107.2.9.5 | 草稿 | 手動 | Stable
107.Migrate | 2.(ISP)HWCONFIG | 9.(ISP)主機功能卡1資料交換檢查 | 對主機功能卡1(F232)_MODBUS資料交換線段轉換Designer_Network視圖連線線段做檢查 | 1.107.2.9.2 | 草稿 | 手動 | Stable
115.通訊整合測試 | 2.Ethernet長時間 | 1.PC<Ethernet>ASPLC | 確認在拉長PLC封包時間500ms情況下，PLC資料示波器、紀錄器長時間線上監控影響性 | 1.115.2.1.01 | 已淘汰 | 手動 | Stable
115.通訊整合測試 | 2.Ethernet長時間 | 1.PC<Ethernet>ASPLC | 開啟20個監控頁面長時間通訊穩定性 | 1.115.2.1.03 | 已淘汰 | 手動 | Stable
117.專案存讀檔 | 2.HW存讀檔檢查 | 1.硬體配置 | AS 功能卡設定 | 1.117.2.1.3 | 草稿 | 手動 | Stable
117.專案存讀檔 | 2.HW存讀檔檢查 | 1.硬體配置 | 主機及模組資訊 | 1.117.2.1.1 | 草稿 | 手動 | Stable
117.專案存讀檔 | 2.HW存讀檔檢查 | 1.硬體配置 | LC精靈參數 | 1.117.2.1.2 | 草稿 | 手動 | Stable
117.專案存讀檔 | 2.HW存讀檔檢查 | 1.硬體配置 | 手動+旗標 存檔/讀檔 | 1.117.2.1.4 | 草稿 | 手動 | Stable
117.專案存讀檔 | 2.HW存讀檔檢查 | 1.硬體配置 | DVP 3 代機 DIO 模組、整合模組 | 1.117.2.1.5 | 草稿 | 手動 | Stable
106.Issue | 2.Project Migrate | 1.Migrate Issue | Issue 311579 | 1.106.2.1.25 | 已核准 | 自動 | Stable
106.Issue | 2.Project Migrate | 1.Migrate Issue | Issue 268769 | 1.106.2.1.7 | 草稿 | 手動 | Stable
106.Issue | 2.Project Migrate | 1.Migrate Issue | Issue 269631 | 1.106.2.1.8 | 草稿 | 手動 | Stable
106.Issue | 2.Project Migrate | 1.Migrate Issue | Issue 265706 | 1.106.2.1.10 | 草稿 | 手動 | Stable
106.Issue | 2.Project Migrate | 1.Migrate Issue | Issue 269081 | 1.106.2.1.14 | 草稿 | 手動 | Stable
106.Issue | 2.Project Migrate | 1.Migrate Issue | Issue 281753 | 1.106.2.1.19 | 草稿 | 手動 | Stable
106.Issue | 2.Project Migrate | 1.Migrate Issue | Issue 270852 | 1.106.2.1.16 | 草稿 | 手動 | Stable
106.Issue | 2.Project Migrate | 1.Migrate Issue | Issue 271685 | 1.106.2.1.17 | 草稿 | 手動 | Stable
106.Issue | 2.Project Migrate | 1.Migrate Issue | Issue 265761 | 1.106.2.1.4 | 草稿 | 手動 | Stable
106.Issue | 2.Project Migrate | 1.Migrate Issue | Issue 269169 | 1.106.2.1.3 | 草稿 | 手動 | Stable
106.Issue | 2.Project Migrate | 1.Migrate Issue | Issue 265706 | 1.106.2.1.2 | 草稿 | 手動 | Stable
106.Issue | 2.Project Migrate | 1.Migrate Issue | Issue 270289 | 1.106.2.1.11 | 草稿 | 手動 | Stable
106.Issue | 2.Project Migrate | 1.Migrate Issue | Issue 276518 | 1.106.2.1.18 | 已核准 | 自動 | Stable
106.Issue | 2.Project Migrate | 1.Migrate Issue | Issue 266664 | 1.106.2.1.5 | 草稿 | 手動 | Stable
106.Issue | 2.Project Migrate | 1.Migrate Issue | Issue 283736 | 1.106.2.1.22 | 草稿 | 手動 | Stable
106.Issue | 2.Project Migrate | 1.Migrate Issue | Issue 268263 | 1.106.2.1.12 | 草稿 | 手動 | Stable
106.Issue | 2.Project Migrate | 1.Migrate Issue | Issue 269070 | 1.106.2.1.13 | 草稿 | 手動 | Stable
106.Issue | 2.Project Migrate | 1.Migrate Issue | Issue 270729 | 1.106.2.1.15 | 草稿 | 手動 | Stable
106.Issue | 2.Project Migrate | 1.Migrate Issue | Issue 261325 | 1.106.2.1.24 | 已核准 | 自動(需修改) | Stable
106.Issue | 2.Project Migrate | 1.Migrate Issue | Issue 286145 | 1.106.2.1.23 | 草稿 | 手動 | Stable
106.Issue | 2.Project Migrate | 1.Migrate Issue | Issue 282456 | 1.106.2.1.21 | 草稿 | 手動 | Stable
106.Issue | 2.Project Migrate | 1.Migrate Issue | Issue 282277 | 1.106.2.1.20 | 草稿 | 手動 | Stable
106.Issue | 2.Project Migrate | 1.Migrate Issue | Issue 265755 | 1.106.2.1.6 | 草稿 | 手動 | Stable
106.Issue | 2.Project Migrate | 1.Migrate Issue | UTF-8 環境無法執行 Migrate 操作 | 1.106.2.1.26 | 檢閱中 | 手動 | Stable
114.整合操作流程 | 2.online測試 | 1.online監控整合 | online監控整合測試 | 1.114.2.1.1 | 草稿 | 手動 | Stable
114.整合操作流程 | 2.online測試 | 1.online監控整合 | EIP及OPC UA online監控整合測試 | 1.114.2.1.2 | 草稿 | 手動 | Stable
122.專案比對 | 2.安全性測試 | 1.PLC_軟體密碼保護 | PLC_密碼保護功能檢查 | 1.122.2.1.1 | 草稿 | 手動 | Unstable
122.專案比對 | 2.安全性測試 | 2.Pou_密碼保護 | Pou_密碼保護功能檢查 | 1.122.2.2.1 | 草稿 | 手動 | Unstable
122.專案比對 | 2.安全性測試 | 2.Pou_密碼保護 | 尚未支援節點密碼保護功能檢查 | 1.122.2.2.2 | 草稿 | 手動 | Unstable
110.壓力測試 | 2.專案上下載 | 1.專案下載 | 通訊方式(PC->Deviece PLC)：Ethernet | 1.110.2.1.2 | 已淘汰 | 手動 | Stable
110.壓力測試 | 2.專案上下載 | 1.專案下載 | 通訊方式(PC->Deviece PLC)：USB | 1.110.2.1.1 | 已淘汰 | 手動 | Stable
110.壓力測試 | 2.專案上下載 | 1.專案下載 | 只勾選配置下載 | 1.110.2.1.6 | 草稿 | 手動 | Stable
110.壓力測試 | 2.專案上下載 | 1.專案下載 | 通訊方式(PC->Deviece PLC)：Simulator | 1.110.2.1.3 | 已淘汰 | 手動 | Stable
110.壓力測試 | 2.專案上下載 | 1.專案下載 | 通訊方式(PC->Deviece PLC)：Routing(Ethernet via AS324) | 1.110.2.1.4 | 已淘汰 | 手動 | Stable
110.壓力測試 | 2.專案上下載 | 1.專案下載 | AS系列PLC多台下載 | 1.110.2.1.5 | 草稿 | 手動 | Stable
110.壓力測試 | 2.專案上下載 | 2.專案上載 | EIP RTU配置上載 | 1.110.2.2.6 | 草稿 | 手動 | Stable
110.壓力測試 | 2.專案上下載 | 2.專案上載 | 通訊方式(PC->Deviece PLC)：Routing(Ethernet via AS324) | 1.110.2.2.4 | 已淘汰 | 手動 | Stable
110.壓力測試 | 2.專案上下載 | 2.專案上載 | 通訊方式(PC->Deviece PLC)：Simulator | 1.110.2.2.3 | 已淘汰 | 手動 | Stable
110.壓力測試 | 2.專案上下載 | 2.專案上載 | 通訊方式(PC->Deviece PLC)：Ethernet | 1.110.2.2.2 | 已淘汰 | 手動 | Stable
110.壓力測試 | 2.專案上下載 | 2.專案上載 | AS系列PLC多台上載 | 1.110.2.2.5 | 草稿 | 手動 | Stable
110.壓力測試 | 2.專案上下載 | 2.專案上載 | 通訊方式(PC->Deviece PLC)：USB | 1.110.2.2.1 | 已淘汰 | 手動 | Stable
110.壓力測試 | 2.專案上下載 | 3.專案上下載中斷 | 專案上載中斷 | 1.110.2.3.2 | 草稿 | 手動 | Stable
110.壓力測試 | 2.專案上下載 | 3.專案上下載中斷 | 專案下載中斷 | 1.110.2.3.1 | 草稿 | 手動 | Stable
118.專案上下載 | 2.專案上下載測試 | 1.專案下載 | 變頻器專案下載，參數有下載失敗會自動展開節點 | 1.118.2.1.5 | 草稿 | 手動 | Stable
118.專案上下載 | 2.專案上下載測試 | 1.專案下載 | 程式區規格上下載驗證 | 1.118.2.1.6 | 草稿 | 手動 | Stable
118.專案上下載 | 2.專案上下載測試 | 1.專案下載 | 上載專案後不修改專案直接下載 | 1.118.2.1.3 | 草稿 | 手動 | Stable
118.專案上下載 | 2.專案上下載測試 | 1.專案下載 | 下載LDIP/LDIF可正常下載 | 1.118.2.1.1 | 草稿 | 手動 | Stable
118.專案上下載 | 2.專案上下載測試 | 1.專案下載 | 上載特定程式_檢查程式需完整 | 1.118.2.1.4 | 草稿 | 手動 | Stable
118.專案上下載 | 2.專案上下載測試 | 1.專案下載 | 下載LDIP/LDIF可正常下載 | 1.118.2.1.2 | 草稿 | 手動 | Stable
118.專案上下載 | 2.專案上下載測試 | 2.編程語法上下載 | ST語法下載再上載測試 | 1.118.2.2.1 | 草稿 | 手動 | Stable
118.專案上下載 | 2.專案上下載測試 | 2.編程語法上下載 | 下載再上載__檢查"啟動資料型態不一致檢查" | 1.118.2.2.3 | 草稿 | 手動 | Stable
118.專案上下載 | 2.專案上下載測試 | 2.編程語法上下載 | 線上編輯下載再上載 | 1.118.2.2.4 | 草稿 | 手動 | Stable
118.專案上下載 | 2.專案上下載測試 | 2.編程語法上下載 | MP300 新增Delta Library下載再上載測試 | 1.118.2.2.2 | 草稿 | 手動 | Stable
118.專案上下載 | 2.專案上下載測試 | 2.編程語法上下載 | 程式編輯勾選_開啟轉碼最佳化(韌體版本：1.16以上) | 1.118.2.2.5 | 草稿 | 手動 | Stable
118.專案上下載 | 2.專案上下載測試 | 3.變數表上下載測試 | 新舊韌體 Tags 數量下載驗證 | 1.118.2.3.2 | 檢閱中 | 手動 | Stable
118.專案上下載 | 2.專案上下載測試 | 3.變數表上下載測試 | 變數表 (EIP/OPC-UA) 下載再上傳 | 1.118.2.3.1 | 檢閱中 | 手動 | Stable
118.專案上下載 | 2.專案上下載測試 | 4.變數表整合功能_搭配韌體測試 | 舊韌體上下載驗證 | 1.118.2.4.1 | 草稿 | 手動 | Stable
105.Library_Project | 2.專案資訊 | 1.專案資訊視窗 | 專案資訊編輯 | 1.105.2.1.1 | 已核准 | 自動 | Stable
105.Library_Project | 2.專案資訊 | 2.新增圖片 | AS_新增圖片資料夾 | 1.105.2.2.1 | 已核准 | 自動 | Stable
113.PLC實驗室平台測試 | 2.平台二_EIP RTU14站 | 1.ISP下載+DIA上載 | 硬體配置中新增/刪除RTU裝置 | 1.113.2.1.6 | 草稿 | 手動 | Stable
113.PLC實驗室平台測試 | 2.平台二_EIP RTU14站 | 1.ISP下載+DIA上載 | 變更機種存/讀檔 | 1.113.2.1.5 | 草稿 | 手動 | Stable
113.PLC實驗室平台測試 | 2.平台二_EIP RTU14站 | 1.ISP下載+DIA上載 | 硬體配置比較檢查 | 1.113.2.1.2 | 草稿 | 手動 | Stable
113.PLC實驗室平台測試 | 2.平台二_EIP RTU14站 | 1.ISP下載+DIA上載 | 硬體配置、網路視圖、資料交換表online顯示 | 1.113.2.1.4 | 草稿 | 手動 | Stable
113.PLC實驗室平台測試 | 2.平台二_EIP RTU14站 | 1.ISP下載+DIA上載 | 網路視圖比較檢查 | 1.113.2.1.1 | 草稿 | 手動 | Stable
113.PLC實驗室平台測試 | 2.平台二_EIP RTU14站 | 1.ISP下載+DIA上載 | 資料交換表比較檢查 | 1.113.2.1.3 | 草稿 | 手動 | Stable
113.PLC實驗室平台測試 | 2.平台二_EIP RTU14站 | 2.ISP Migrate | 線上監控程式、資料交換檢查 | 1.113.2.2.4 | 草稿 | 手動 | Stable
113.PLC實驗室平台測試 | 2.平台二_EIP RTU14站 | 2.ISP Migrate | 網路視圖比較檢查 | 1.113.2.2.1 | 已核准 | 自動 | 德哥CICD
113.PLC實驗室平台測試 | 2.平台二_EIP RTU14站 | 2.ISP Migrate | 硬體配置中新增/刪除RTU裝置 | 1.113.2.2.5 | 已核准 | 手動 | Stable
113.PLC實驗室平台測試 | 2.平台二_EIP RTU14站 | 2.ISP Migrate | 刪除新增RTU裝置專案重啟 | 1.113.2.2.6 | 草稿 | 手動 | Stable
113.PLC實驗室平台測試 | 2.平台二_EIP RTU14站 | 2.ISP Migrate | 資料交換表比較檢查 | 1.113.2.2.3 | 已核准 | 手動 | Stable
113.PLC實驗室平台測試 | 2.平台二_EIP RTU14站 | 2.ISP Migrate | 硬體配置比較檢查 | 1.113.2.2.2 | 已核准 | 手動 | Stable
113.PLC實驗室平台測試 | 2.平台二_EIP RTU14站 | 3.新專案 | 上/下載 | 1.113.2.3.7 | 草稿 | 手動 | Stable
113.PLC實驗室平台測試 | 2.平台二_EIP RTU14站 | 3.新專案 | 硬體配置_IOScan | 1.113.2.3.1 | 草稿 | 手動 | Stable
113.PLC實驗室平台測試 | 2.平台二_EIP RTU14站 | 3.新專案 | 硬體配置_手動新增裝置 | 1.113.2.3.2 | 草稿 | 手動 | Stable
113.PLC實驗室平台測試 | 2.平台二_EIP RTU14站 | 3.新專案 | 網路視圖_資料交換表設定 | 1.113.2.3.5 | 草稿 | 手動 | Stable
113.PLC實驗室平台測試 | 2.平台二_EIP RTU14站 | 3.新專案 | 網路視圖_手動新增裝置 | 1.113.2.3.4 | 草稿 | 手動 | Stable
113.PLC實驗室平台測試 | 2.平台二_EIP RTU14站 | 3.新專案 | 線上監控程式、資料交換檢查 | 1.113.2.3.6 | 草稿 | 手動 | Stable
113.PLC實驗室平台測試 | 2.平台二_EIP RTU14站 | 3.新專案 | 變更機種存/讀檔 | 1.113.2.3.8 | 草稿 | 手動 | Stable
113.PLC實驗室平台測試 | 2.平台二_EIP RTU14站 | 3.新專案 | 網路視圖_網路搜尋新增裝置 | 1.113.2.3.3 | 草稿 | 手動 | Stable
113.PLC實驗室平台測試 | 2.平台二_EIP RTU14站 | 4.開啟舊專案 | 資料交換表比較檢查 | 1.113.2.4.3 | 草稿 | 手動 | Stable
113.PLC實驗室平台測試 | 2.平台二_EIP RTU14站 | 4.開啟舊專案 | 網路視圖比較檢查 | 1.113.2.4.1 | 草稿 | 手動 | Stable
113.PLC實驗室平台測試 | 2.平台二_EIP RTU14站 | 4.開啟舊專案 | 硬體配置比較檢查 | 1.113.2.4.2 | 草稿 | 手動 | Stable
113.PLC實驗室平台測試 | 2.平台二_EIP RTU14站 | 4.開啟舊專案 | 線上監控程式、資料交換檢查 | 1.113.2.4.4 | 草稿 | 手動 | Stable
113.PLC實驗室平台測試 | 2.平台二_EIP RTU14站 | 4.開啟舊專案 | 硬體配置中新增/刪除RTU裝置 | 1.113.2.4.5 | 草稿 | 手動 | Stable
103.Check_Menubar | 2.編輯_Menubar | 1.復原 | 復原操作 | 1.103.2.1.1 | 已核准 | 自動 | Stable
103.Check_Menubar | 2.編輯_Menubar | 10.書籤 | 書籤操作清單 | 1.103.2.10.1 | 草稿 | 手動 | Stable
103.Check_Menubar | 2.編輯_Menubar | 2.取消復原 | 取消復原操作 | 1.103.2.2.1 | 已核准 | 自動 | Stable
103.Check_Menubar | 2.編輯_Menubar | 3.剪下 | 剪下操作 | 1.103.2.3.1 | 已核准 | 自動 | Stable
103.Check_Menubar | 2.編輯_Menubar | 4.複製 | 複製操作 | 1.103.2.4.1 | 已核准 | 自動 | Stable
103.Check_Menubar | 2.編輯_Menubar | 5.貼上 | 貼上操作 | 1.103.2.5.1 | 已核准 | 自動 | Stable
103.Check_Menubar | 2.編輯_Menubar | 6.刪除 | 刪除操作 | 1.103.2.6.1 | 已核准 | 自動 | Stable
103.Check_Menubar | 2.編輯_Menubar | 7.匯出 | 匯出功能操作 | 1.103.2.7.1 | 已核准 | 自動 | Stable
103.Check_Menubar | 2.編輯_Menubar | 8.匯入 | 匯入功能操作 | 1.103.2.8.1 | 已核准 | 自動 | Stable
103.Check_Menubar | 2.編輯_Menubar | 9.尋找和取代 | 尋找/取代頁面顯示 | 1.103.2.9.1 | 已核准 | 自動 | Stable
104.Check_Toolbar | 2.編輯工具列 | 1.復原 | 復原_預設變數表 | 1.104.2.1.1 | 已核准 | 自動 | Stable
104.Check_Toolbar | 2.編輯工具列 | 2.取消復原 | 取消復原_預設變數表 | 1.104.2.2.1 | 已核准 | 自動 | Stable
104.Check_Toolbar | 2.編輯工具列 | 3.剪下 | 剪下_預設變數表 | 1.104.2.3.1 | 已核准 | 自動 | Stable
104.Check_Toolbar | 2.編輯工具列 | 4.複製 | 複製_預設變數表 | 1.104.2.4.1 | 已核准 | 自動 | Stable
104.Check_Toolbar | 2.編輯工具列 | 5.貼上 | 貼上_預設變數表 | 1.104.2.5.1 | 已核准 | 自動 | Stable
104.Check_Toolbar | 2.編輯工具列 | 6.刪除 | 刪除_預設變數表 | 1.104.2.6.1 | 已核准 | 自動 | Stable
102.Check_Basic | 2.裝置 | 1.新增裝置 | 檢查加入裝置 | 1.102.2.1.01 | 已淘汰 | 自動 | Stable
102.Check_Basic | 2.裝置 | 2.顯示裝置 | 加入裝置後檢查是否出現 | 1.102.2.2.01 | 已淘汰 | 自動 | Stable
102.Check_Basic | 2.裝置 | 3.複製裝置 | 檢查 W3A 整台裝置複製後 POU 是否有一併正確複製 | 1.102.2.3.1 | 檢閱中 | 手動 | Unstable
101.Check_List | 2.裝置與錯誤資訊 | 1.頁面檢查 | 多國語系顯示 | 1.101.2.1.3 | 草稿 | 手動 | Stable
101.Check_List | 2.裝置與錯誤資訊 | 1.頁面檢查 | 頁面項目 | 1.101.2.1.1 | 已核准 | 自動 | Stable
101.Check_List | 2.裝置與錯誤資訊 | 1.頁面檢查 | 拖拉視窗Layout檢查 | 1.101.2.1.2 | 已核准 | 自動 | Stable
101.Check_List | 2.裝置與錯誤資訊 | 2.裝置資訊 | 裝置與錯誤資訊 - 產品序號顯示確認 - 通訊未連線 | 1.101.2.2.7 | 草稿 | 手動 | Unassigned
101.Check_List | 2.裝置與錯誤資訊 | 2.裝置資訊 | 裝置與錯誤資訊 - 產品序號顯示確認 - 通訊已連線 | 1.101.2.2.8 | 草稿 | 手動 | Unassigned
101.Check_List | 2.裝置與錯誤資訊 | 2.裝置資訊 | 離線時點選更新按鍵 | 1.101.2.2.3 | 已核准 | 自動 | Stable
101.Check_List | 2.裝置與錯誤資訊 | 2.裝置資訊 | 連線時檢查錯誤資訊按鍵 | 1.101.2.2.4 | 草稿 | 自動(需修改) | Stable
101.Check_List | 2.裝置與錯誤資訊 | 2.裝置資訊 | 離線時裝置資訊內容 | 1.101.2.2.1 | 已核准 | 自動 | Stable
101.Check_List | 2.裝置與錯誤資訊 | 2.裝置資訊 | 連線時裝置資訊內容 | 1.101.2.2.2 | 已核准 | 自動 | Stable
101.Check_List | 2.裝置與錯誤資訊 | 2.裝置資訊 | 連線時檢查狀態變更紀錄按鍵 | 1.101.2.2.6 | 已核准 | 自動 | Stable
101.Check_List | 2.裝置與錯誤資訊 | 2.裝置資訊 | 連線時檢查PLC下載紀錄按鍵 | 1.101.2.2.5 | 已核准 | 自動 | Stable
101.Check_List | 2.裝置與錯誤資訊 | 2.裝置資訊 | 裝置與錯誤資訊 - 產品序號顯示確認 - 曾連線但當前已斷線 | 1.101.2.2.9 | 草稿 | 手動 | Unassigned
101.Check_List | 2.裝置與錯誤資訊 | 3.檢索錯誤碼 | 可正常搜尋錯誤碼並正確顯示名稱 | 1.101.2.3.1 | 草稿 | 手動 | Stable
101.Check_List | 2.裝置與錯誤資訊 | 4.錯誤資訊 | 裝置與錯誤資訊/錯誤步驟 | 1.101.2.4.2 | 草稿 | 手動 | Unstable
101.Check_List | 2.裝置與錯誤資訊 | 4.錯誤資訊 | 可正常上載裝置內的錯誤資訊(含功能卡) | 1.101.2.4.1 | 草稿 | 手動 | Stable
120.OS作業系統相關測試 | 2.變數表 | 1.歐洲小數點顯示 | 變數表參數編輯器浮點數檢查 | 1.120.2.1.1 | 草稿 | 手動 | Stable
124.基本環境檢查 | 2.軟體啟動畫面 | 1.啟動畫面 | 檢查 軟體啟動畫面正確 | 1.124.2.1.1 | 草稿 | 手動 | Unassigned
109.Efficacy_Test | 2.軟體壓力測試(記憶體) | 1.PROJECT_MANAGEMENT(壓力) | 專案管理_專案關閉 | 1.109.2.1.3 | 檢閱中 | 自動 | UserScenario
109.Efficacy_Test | 2.軟體壓力測試(記憶體) | 1.PROJECT_MANAGEMENT(壓力) | 專案管理_專案存檔 | 1.109.2.1.2 | 草稿 | 手動 | Unstable
109.Efficacy_Test | 2.軟體壓力測試(記憶體) | 1.PROJECT_MANAGEMENT(壓力) | 專案管理_專案開啟 | 1.109.2.1.1 | 草稿 | 手動 | Unstable
109.Efficacy_Test | 2.軟體壓力測試(記憶體) | 14.PROJECT_COMPARE(壓力) | 專案比對_細部比對 | 1.109.2.14.2 | 草稿 | 手動 | Unstable
109.Efficacy_Test | 2.軟體壓力測試(記憶體) | 14.PROJECT_COMPARE(壓力) | 專案比對_專案樹比對 | 1.109.2.14.1 | 草稿 | 手動 | Unstable
109.Efficacy_Test | 2.軟體壓力測試(記憶體) | 2.PROJECT_TREE_OPERATION(壓力) | 專案樹操作_PLC OFFLINE 功能頁籤開啟 | 1.109.2.2.3 | 草稿 | 手動 | Unstable
109.Efficacy_Test | 2.軟體壓力測試(記憶體) | 2.PROJECT_TREE_OPERATION(壓力) | 專案樹操作_PLC ONLINE 功能頁籤關閉 | 1.109.2.2.2 | 草稿 | 手動 | Unstable
109.Efficacy_Test | 2.軟體壓力測試(記憶體) | 2.PROJECT_TREE_OPERATION(壓力) | 專案樹操作_PLC OFFLINE 功能頁籤關閉 | 1.109.2.2.1 | 檢閱中 | 自動 | Unstable
109.Efficacy_Test | 2.軟體壓力測試(記憶體) | 3.COMPILE(壓力) | 程式編譯_PLC ONLINE EDITOR 專案編譯 | 1.109.2.3.2 | 草稿 | 手動 | Unstable
109.Efficacy_Test | 2.軟體壓力測試(記憶體) | 3.COMPILE(壓力) | 程式編譯_PLC OFFLINE 專案編譯 | 1.109.2.3.1 | 草稿 | 手動 | Unstable
109.Efficacy_Test | 2.軟體壓力測試(記憶體) | 4.CANVAS_REFRESH(壓力) | 畫布刷新_示波器重複開始/停止監控 | 1.109.2.4.3 | 草稿 | 手動 | Unstable
109.Efficacy_Test | 2.軟體壓力測試(記憶體) | 4.CANVAS_REFRESH(壓力) | 畫布刷新_程式編輯操作 | 1.109.2.4.5 | 草稿 | 手動 | Unstable
109.Efficacy_Test | 2.軟體壓力測試(記憶體) | 4.CANVAS_REFRESH(壓力) | 畫布刷新_監控表重複進行線上監控 | 1.109.2.4.4 | 草稿 | 手動 | Unstable
109.Efficacy_Test | 2.軟體壓力測試(記憶體) | 4.CANVAS_REFRESH(壓力) | 畫布刷新_PLC OFFLINE 滑鼠滾動拖拉 | 1.109.2.4.1 | 草稿 | 手動 | Unstable
109.Efficacy_Test | 2.軟體壓力測試(記憶體) | 4.CANVAS_REFRESH(壓力) | 畫布刷新_PLC ONLINE 滑鼠滾動拖拉 | 1.109.2.4.2 | 草稿 | 手動 | Unstable
109.Efficacy_Test | 2.軟體壓力測試(記憶體) | 5.PROJECT_DOWNLOAD(壓力) | 專案下載_線上編輯程式下載 | 1.109.2.5.3 | 草稿 | 手動 | Unstable
109.Efficacy_Test | 2.軟體壓力測試(記憶體) | 5.PROJECT_DOWNLOAD(壓力) | 專案下載_記憶體檢測 | 1.109.2.5.2 | 檢閱中 | 自動 | Unstable
109.Efficacy_Test | 2.軟體壓力測試(記憶體) | 5.PROJECT_DOWNLOAD(壓力) | 參數下載_記憶體檢測 | 1.109.2.5.1 | 草稿 | 手動 | Unstable
109.Efficacy_Test | 2.軟體壓力測試(記憶體) | 6.PROJECT_UPLOAD(壓力) | 專案上載_裝置專案上載 | 1.109.2.6.1 | 草稿 | 手動 | Unstable
109.Efficacy_Test | 2.軟體壓力測試(記憶體) | 7.PROJECT_MIGRATE(壓力) | 專案轉移_ISP 專案轉移 | 1.109.2.7.1 | 草稿 | 手動 | Unstable
107.Migrate | 20.(ISP)非支援程式migrate | 1.(ISP)非支援程式migrate | 匯入不支援CFC程式的專案 | 1.107.20.1.1 | 草稿 | 手動 | Stable
107.Migrate | 20.(ISP)非支援程式migrate | 1.(ISP)非支援程式migrate | 匯入有問題ISP程式專案 | 1.107.20.1.2 | 草稿 | 手動 | Stable
101.Check_List | 20.Inline_ST | 1.圖示工具列 | 縮放比例 | 1.101.20.1.3 | 已核准 | 自動(需修改) | Unstable
101.Check_List | 20.Inline_ST | 1.圖示工具列 | ST塊_Tool Bar模板測試 | 1.101.20.1.4 | 已核准 | 自動(需修改) | Unstable
101.Check_List | 20.Inline_ST | 1.圖示工具列 | 塊下拉選單 | 1.101.20.1.1 | 草稿 | 自動(需修改) | Unstable
101.Check_List | 20.Inline_ST | 1.圖示工具列 | 小數位數功能 | 1.101.20.1.2 | 草稿 | 自動(需修改) | Unstable
101.Check_List | 20.Inline_ST | 10.Inline_ST_步序定位 | 編譯後_可步序定位LD的Inline ST行號內容 | 1.101.20.10.1 | 已核准 | 自動 | Unstable
101.Check_List | 20.Inline_ST | 11.庫專案 | 基本拖拉編輯 | 1.101.20.11.2 | 草稿 | 手動 | Unstable
101.Check_List | 20.Inline_ST | 11.庫專案 | Add symbol的測試 | 1.101.20.11.3 | 草稿 | 手動 | Unstable
101.Check_List | 20.Inline_ST | 11.庫專案 | 圖示工具列 | 1.101.20.11.1 | 草稿 | 手動 | Unstable
101.Check_List | 20.Inline_ST | 11.庫專案 | ST塊內書籤功能 | 1.101.20.11.4 | 草稿 | 手動 | Unstable
101.Check_List | 20.Inline_ST | 12.庫管理器 | Library的InLine ST塊_Library Manger開啟後_應該不可被修改 | 1.101.20.12.4 | 草稿 | 手動 | Unstable
101.Check_List | 20.Inline_ST | 12.庫管理器 | 新增引用含有Inline ST程式之FB庫 | 1.101.20.12.2 | 草稿 | 手動 | Unstable
101.Check_List | 20.Inline_ST | 12.庫管理器 | 引用含有Inline ST程式之FB庫，編譯須通過 | 1.101.20.12.3 | 草稿 | 手動 | Unstable
101.Check_List | 20.Inline_ST | 12.庫管理器 | 安裝含有Inline ST程式之FB庫 | 1.101.20.12.1 | 草稿 | 手動 | Unstable
101.Check_List | 20.Inline_ST | 13.機種轉換 | Inline_ST_變更裝置 | 1.101.20.13.1 | 草稿 | 手動 | Unstable
101.Check_List | 20.Inline_ST | 13.機種轉換 | Inline_ST_變更裝置_後續操作測試 | 1.101.20.13.2 | 草稿 | 手動 | Unstable
101.Check_List | 20.Inline_ST | 14.上下載 | 上載Inline ST塊專案 | 1.101.20.14.1 | 草稿 | 手動 | Unstable
101.Check_List | 20.Inline_ST | 15.ToolBar_UI退場機制 | 點擊Tool Bar_CPU RUN/STOP | 1.101.20.15.6 | 草稿 | 手動 | Unstable
101.Check_List | 20.Inline_ST | 15.ToolBar_UI退場機制 | Online Editor_直接點擊offline測試 | 1.101.20.15.7 | 草稿 | 手動 | Unstable
101.Check_List | 20.Inline_ST | 15.ToolBar_UI退場機制 | 點擊Tool Bar_存檔 | 1.101.20.15.1 | 草稿 | 手動 | Unstable
101.Check_List | 20.Inline_ST | 15.ToolBar_UI退場機制 | 點擊Tool Bar_複製/剪下貼上/刪除 | 1.101.20.15.4 | 草稿 | 手動 | Unstable
101.Check_List | 20.Inline_ST | 15.ToolBar_UI退場機制 | 點擊Tool Bar_列印 | 1.101.20.15.5 | 草稿 | 手動 | Unstable
101.Check_List | 20.Inline_ST | 15.ToolBar_UI退場機制 | 點擊Tool Bar_專案編譯 | 1.101.20.15.2 | 草稿 | 手動 | Unstable
101.Check_List | 20.Inline_ST | 15.ToolBar_UI退場機制 | 點擊Tool Bar_下載 | 1.101.20.15.3 | 草稿 | 手動 | Unstable
101.Check_List | 20.Inline_ST | 16.搜尋/取代功能 | 搜尋功能測試 | 1.101.20.16.1 | 草稿 | 手動 | Unstable
101.Check_List | 20.Inline_ST | 16.搜尋/取代功能 | 取代功能測試 | 1.101.20.16.2 | 草稿 | 手動 | Unstable
101.Check_List | 20.Inline_ST | 16.搜尋/取代功能 | 批次取代暫存器功能測試 | 1.101.20.16.3 | 草稿 | 手動 | Unstable
101.Check_List | 20.Inline_ST | 16.搜尋/取代功能 | 尋找下一個功能檢查 | 1.101.20.16.4 | 草稿 | 自動(需修改) | Unstable
101.Check_List | 20.Inline_ST | 2.程式編輯區_程式編輯相關功能 | ST塊預覽視窗會自動調整大小 | 1.101.20.2.17 | 草稿 | 手動 | Unstable
101.Check_List | 20.Inline_ST | 2.程式編輯區_程式編輯相關功能 | 程式行數超出預覽區尺寸時應出現省略符號 | 1.101.20.2.18 | 草稿 | 自動 | Unstable
101.Check_List | 20.Inline_ST | 2.程式編輯區_程式編輯相關功能 | ST塊編輯視窗尺寸會存入專案檔 | 1.101.20.2.19 | 草稿 | 手動 | Unstable
101.Check_List | 20.Inline_ST | 2.程式編輯區_程式編輯相關功能 | ST塊編輯視窗尺寸會回到預設值 (讀取舊專案) | 1.101.20.2.20 | 草稿 | 手動 | Unstable
101.Check_List | 20.Inline_ST | 2.程式編輯區_程式編輯相關功能 | 圖形組成 | 1.101.20.2.1 | 已核准 | 自動 | Unstable
101.Check_List | 20.Inline_ST | 2.程式編輯區_程式編輯相關功能 | 拖拉編輯 | 1.101.20.2.2 | 已核准 | 自動 | Unstable
101.Check_List | 20.Inline_ST | 2.程式編輯區_程式編輯相關功能 | Add Symbol | 1.101.20.2.7 | 已核准 | 自動 | Unstable
101.Check_List | 20.Inline_ST | 2.程式編輯區_程式編輯相關功能 | Abnormal Operation | 1.101.20.2.8 | 草稿 | 手動 | Unstable
101.Check_List | 20.Inline_ST | 2.程式編輯區_程式編輯相關功能 | 快捷鍵/鍵盤編輯 | 1.101.20.2.5 | 已核准 | 自動 | Unstable
101.Check_List | 20.Inline_ST | 2.程式編輯區_程式編輯相關功能 | 一般功能 | 1.101.20.2.6 | 已核准 | 自動 | Unstable
101.Check_List | 20.Inline_ST | 2.程式編輯區_程式編輯相關功能 | 區域變數表內的變數名稱改變_同步ST塊 | 1.101.20.2.12 | 已核准 | 自動 | Unstable
101.Check_List | 20.Inline_ST | 2.程式編輯區_程式編輯相關功能 | 全域變數表內的變數名稱改變_同步ST塊 | 1.101.20.2.13 | 已核准 | 自動 | Unstable
101.Check_List | 20.Inline_ST | 2.程式編輯區_程式編輯相關功能 | ST塊內書籤功能 | 1.101.20.2.10 | 草稿 | 手動 | Unstable
101.Check_List | 20.Inline_ST | 2.程式編輯區_程式編輯相關功能 | ST塊文字拖拉功能 | 1.101.20.2.11 | 已核准 | 自動 | Unstable
101.Check_List | 20.Inline_ST | 2.程式編輯區_程式編輯相關功能 | 右鍵選單_新增變數 | 1.101.20.2.14 | 已核准 | 自動 | Unstable
101.Check_List | 20.Inline_ST | 2.程式編輯區_程式編輯相關功能 | Show hint | 1.101.20.2.9 | 已核准 | 自動 | Unstable
101.Check_List | 20.Inline_ST | 2.程式編輯區_程式編輯相關功能 | 程式編輯相關功能_跨軟體/裝置/POU 複製剪下貼上 | 1.101.20.2.3 | 草稿 | 手動 | Unstable
101.Check_List | 20.Inline_ST | 2.程式編輯區_程式編輯相關功能 | 右鍵選單 | 1.101.20.2.4 | 草稿 | 手動 | Unstable
101.Check_List | 20.Inline_ST | 2.程式編輯區_程式編輯相關功能 | ST塊編輯視窗可手動調整大小 | 1.101.20.2.15 | 檢閱中 | 手動 | Unstable
101.Check_List | 20.Inline_ST | 2.程式編輯區_程式編輯相關功能 | UI動態變化_變更變數名稱後_做Add symbol測試 | 1.101.20.2.16 | 草稿 | 手動 | Unstable
101.Check_List | 20.Inline_ST | 3.Online | ST塊_online Tool Bar測試 | 1.101.20.3.5 | 草稿 | 手動 | Unstable
101.Check_List | 20.Inline_ST | 3.Online | ST塊_暫存器設定功能 | 1.101.20.3.6 | 草稿 | 手動 | Unstable
101.Check_List | 20.Inline_ST | 3.Online | FB定義內不可顯示監控格 | 1.101.20.3.7 | 草稿 | 手動 | Unstable
101.Check_List | 20.Inline_ST | 3.Online | 進入ST塊再退出再進入，檢查顯示預設格式 | 1.101.20.3.4 | 草稿 | 手動 | Unstable
101.Check_List | 20.Inline_ST | 3.Online | 檢查顯示預設格式 | 1.101.20.3.2 | 草稿 | 手動 | Unstable
101.Check_List | 20.Inline_ST | 3.Online | 右鍵選單選擇模式並賦值及對BOOL型態賦值 | 1.101.20.3.3 | 草稿 | 手動 | Unstable
101.Check_List | 20.Inline_ST | 3.Online | Online 模式下 InlineST 塊基本操作檢查 | 1.101.20.3.1 | 檢閱中 | 自動 | Unstable
101.Check_List | 20.Inline_ST | 3.Online | 變數.bit監控測試 | 1.101.20.3.8 | 草稿 | 手動 | Unstable
101.Check_List | 20.Inline_ST | 3.Online | 更改ST塊內部邏輯_重新online測試 | 1.101.20.3.9 | 草稿 | 手動 | Unstable
101.Check_List | 20.Inline_ST | 4.程式編輯區_InlineST_線上編輯 | 空白 ST 塊編譯下載 | 1.101.20.4.4 | 已核准 | 自動 | Unstable
101.Check_List | 20.Inline_ST | 4.程式編輯區_InlineST_線上編輯 | Abnormal Operation | 1.101.20.4.7 | 已核准 | 自動 | Unstable
101.Check_List | 20.Inline_ST | 4.程式編輯區_InlineST_線上編輯 | 編譯錯誤下載時 Receovery | 1.101.20.4.1 | 已核准 | 自動 | Unstable
101.Check_List | 20.Inline_ST | 4.程式編輯區_InlineST_線上編輯 | 空白及非空白 ST 塊同時編譯下載 | 1.101.20.4.5 | 已核准 | 自動 | Unstable
101.Check_List | 20.Inline_ST | 4.程式編輯區_InlineST_線上編輯 | 圖示工具列 | 1.101.20.4.6 | 已核准 | 自動 | Unstable
101.Check_List | 20.Inline_ST | 4.程式編輯區_InlineST_線上編輯 | 在不同的裝置及POU間剪下複製及貼上 | 1.101.20.4.2 | 草稿 | 手動 | Unstable
101.Check_List | 20.Inline_ST | 4.程式編輯區_InlineST_線上編輯 | 多個內嵌 ST 塊變更 | 1.101.20.4.3 | 已核准 | 自動 | Unstable
101.Check_List | 20.Inline_ST | 5.除錯模式 | Step Over | 1.101.20.5.3 | 草稿 | 手動 | Unstable
101.Check_List | 20.Inline_ST | 5.除錯模式 | 斷點功能 | 1.101.20.5.1 | 草稿 | 手動 | Unstable
101.Check_List | 20.Inline_ST | 5.除錯模式 | 開啟/停止除錯模式 | 1.101.20.5.7 | 草稿 | 手動 | Unstable
101.Check_List | 20.Inline_ST | 5.除錯模式 | 連續執行/停止連續執行 | 1.101.20.5.4 | 草稿 | 手動 | Unstable
101.Check_List | 20.Inline_ST | 5.除錯模式 | 進入Inline ST Debug mode Tool Bar工具列 | 1.101.20.5.5 | 草稿 | 手動 | Unstable
101.Check_List | 20.Inline_ST | 5.除錯模式 | Trace Into | 1.101.20.5.2 | 草稿 | 手動 | Unstable
101.Check_List | 20.Inline_ST | 5.除錯模式 | 下一個斷點功能 | 1.101.20.5.8 | 草稿 | 手動 | Unstable
101.Check_List | 20.Inline_ST | 5.除錯模式 | 除錯模式加強測試 | 1.101.20.5.9 | 草稿 | 手動 | Unstable
101.Check_List | 20.Inline_ST | 5.除錯模式 | 右鍵選單檢查 | 1.101.20.5.6 | 草稿 | 手動 | Unstable
101.Check_List | 20.Inline_ST | 6.專案樹 | 存檔測試 | 1.101.20.6.1 | 草稿 | 手動 | Unstable
101.Check_List | 20.Inline_ST | 6.專案樹 | 匯入/匯出測試 | 1.101.20.6.3 | 已核准 | 自動 | Unstable
101.Check_List | 20.Inline_ST | 6.專案樹 | 開啟舊檔測試 | 1.101.20.6.2 | 草稿 | 手動 | Unstable
101.Check_List | 20.Inline_ST | 7.SFC_Action | ST塊_暫存器設定功能 | 1.101.20.7.7 | 草稿 | 手動 | Unstable
101.Check_List | 20.Inline_ST | 7.SFC_Action | 線上編輯_連線偵錯 | 1.101.20.7.5 | 草稿 | 手動 | Unstable
101.Check_List | 20.Inline_ST | 7.SFC_Action | 其他測試_跨 SFC Action 複製貼上 | 1.101.20.7.6 | 草稿 | 手動 | Unstable
101.Check_List | 20.Inline_ST | 7.SFC_Action | Online | 1.101.20.7.4 | 草稿 | 手動 | Unstable
101.Check_List | 20.Inline_ST | 7.SFC_Action | 程式編輯區_程式編輯相關功能_新增 Action | 1.101.20.7.2 | 草稿 | 手動 | Unstable
101.Check_List | 20.Inline_ST | 7.SFC_Action | 程式編輯區_程式編輯相關功能_ST 塊別名 | 1.101.20.7.3 | 草稿 | 手動 | Unstable
101.Check_List | 20.Inline_ST | 7.SFC_Action | 圖示工具列 | 1.101.20.7.1 | 草稿 | 手動 | Unstable
101.Check_List | 20.Inline_ST | 8.Inline_ST塊圖形強化測試 | 強化測試_拖拉測試 | 1.101.20.8.1 | 草稿 | 手動 | Unstable
101.Check_List | 20.Inline_ST | 8.Inline_ST塊圖形強化測試 | 強化測試_Undo_Redo | 1.101.20.8.4 | 草稿 | 手動 | Unstable
101.Check_List | 20.Inline_ST | 8.Inline_ST塊圖形強化測試 | 強化測試_直接複製貼上 | 1.101.20.8.6 | 草稿 | 手動 | Unstable
101.Check_List | 20.Inline_ST | 8.Inline_ST塊圖形強化測試 | 強化測試_ST塊前端邏輯_區域選取複製貼上 | 1.101.20.8.5 | 草稿 | 手動 | Unstable
101.Check_List | 20.Inline_ST | 8.Inline_ST塊圖形強化測試 | 強化測試_區域選取複製貼上 | 1.101.20.8.2 | 草稿 | 手動 | Unstable
101.Check_List | 20.Inline_ST | 8.Inline_ST塊圖形強化測試 | 強化測試_Online | 1.101.20.8.3 | 草稿 | 手動 | Unstable
101.Check_List | 20.Inline_ST | 9.Inline_ST塊_暫存器使用狀況 | 使用狀況資訊檢查 | 1.101.20.9.1 | 草稿 | 手動 | Unstable
101.Check_List | 20.Inline_ST | 9.Inline_ST塊_暫存器使用狀況 | Base Type Variable With Address | 1.101.20.9.6 | 已核准 | 自動 | Unstable
101.Check_List | 20.Inline_ST | 9.Inline_ST塊_暫存器使用狀況 | Array Type Variable With Address | 1.101.20.9.7 | 草稿 | 手動 | Unstable
101.Check_List | 20.Inline_ST | 9.Inline_ST塊_暫存器使用狀況 | 支援裝置-變數帶裝置檢查 | 1.101.20.9.4 | 草稿 | 手動 | Unstable
101.Check_List | 20.Inline_ST | 9.Inline_ST塊_暫存器使用狀況 | 使用狀況更新測試 | 1.101.20.9.5 | 草稿 | 手動 | Unstable
101.Check_List | 20.Inline_ST | 9.Inline_ST塊_暫存器使用狀況 | Dut Type Variable With Address | 1.101.20.9.8 | 草稿 | 手動 | Unstable
101.Check_List | 20.Inline_ST | 9.Inline_ST塊_暫存器使用狀況 | 支援裝置-Register TabPage 功能檢查 | 1.101.20.9.2 | 已核准 | 自動 | Unstable
101.Check_List | 20.Inline_ST | 9.Inline_ST塊_暫存器使用狀況 | 支援裝置-Register Word/Bit 類型檢查 | 1.101.20.9.3 | 已核准 | 自動 | Unstable
110.壓力測試 | 20.壓力測試(時間) | 2.CHECK_PROGRAM_MONITOR | Program Online Edit_PC<USB>Device | 1.110.1.3.05 | 已淘汰 | 手動 | Stable
110.壓力測試 | 20.壓力測試(時間) | 2.CHECK_PROGRAM_MONITOR | Program Online Edit_PC<EtherNet>Device | 1.110.1.3.06 | 已淘汰 | 手動 | Stable
110.壓力測試 | 20.壓力測試(時間) | 2.CHECK_PROGRAM_MONITOR | Program Online Debug Mode_PC<EtherNet>Device | 1.110.1.3.04 | 已淘汰 | 手動 | Stable
101.Check_List | 21.EtherCAT | 1. 測試專案 | 無拓譜配置-使用API控制伺服A3/B3 | 1.101.21.1.1 | 草稿 | 自動 | Stable
101.Check_List | 21.EtherCAT | 1. 測試專案 | ENI拓譜配置-使用API控制伺服A3/B3_C2000_MH300 | 1.101.21.1.2 | 草稿 | 自動 | Stable
101.Check_List | 21.EtherCAT | 1. 測試專案 | OSW整合測試ECAT平台專案_24站從站 | 1.101.21.1.3 | 草稿 | 自動(撰寫中) | Unstable
101.Check_List | 21.EtherCAT | 10. 專案存讀擋 | (特殊) 無配置EtherCAT的專案開啟時不應該出現任何EtherCAT的警告或錯誤訊息 | 1.101.21.10.4 | 草稿 | 手動 | Unassigned
101.Check_List | 21.EtherCAT | 10. 專案存讀擋 | 特定專案存讀檔檢查 | 1.101.21.10.1 | 草稿 | 手動 | Stable
101.Check_List | 21.EtherCAT | 10. 專案存讀擋 | 專案開啟(沒有對應ESI) | 1.101.21.10.2 | 草稿 | 手動 | Unassigned
101.Check_List | 21.EtherCAT | 10. 專案存讀擋 | 舊版軟體的EtherCAT配置在新版軟體可正常開啟且無警告或錯誤訊息 | 1.101.21.10.3 | 草稿 | 手動 | Unassigned
101.Check_List | 21.EtherCAT | 10. 專案存讀擋 | 專案建立後存讀檔基本功能與資料檢查 | 1.101.21.10.5 | 草稿 | 手動 | Unassigned
101.Check_List | 21.EtherCAT | 11. 專案上下載 | EtherCAT拓樸配置有更動時下載須詢問是否編譯 | 1.101.21.11.12 | 草稿 | 手動 | Unassigned
101.Check_List | 21.EtherCAT | 11. 專案上下載 | (特殊) 無配置EtherCAT的專案下載時不應該出現任何EtherCAT的警告或錯誤訊息 | 1.101.21.11.17 | 草稿 | 手動 | Unassigned
101.Check_List | 21.EtherCAT | 11. 專案上下載 | 停用所有從站後反覆執行下載行為確認_Corner | 1.101.21.11.18 | 草稿 | 手動 | Unassigned
101.Check_List | 21.EtherCAT | 11. 專案上下載 | EtherCAT配置下載到模擬器 | 1.101.21.11.9 | 草稿 | 手動 | Unassigned
101.Check_List | 21.EtherCAT | 11. 專案上下載 | 下載檢查EtherCAT拓樸配置 | 1.101.21.11.11 | 草稿 | 手動 | Unassigned
101.Check_List | 21.EtherCAT | 11. 專案上下載 | 檢查16軸ASDA資料讀寫 | 1.101.21.11.3 | 草稿 | 手動 | Unassigned
101.Check_List | 21.EtherCAT | 11. 專案上下載 | AS300系列_AS-FECAT韌體_下載韌體版本確認 | 1.101.21.11.4 | 草稿 | 手動 | Unassigned
101.Check_List | 21.EtherCAT | 11. 專案上下載 | 檢查ENI檔案大小 | 1.101.21.11.2 | 草稿 | 手動 | Unassigned
101.Check_List | 21.EtherCAT | 11. 專案上下載 | AS300系列-ECAT主站_下載韌體版本確認 | 1.101.21.11.5 | 草稿 | 手動 | Unassigned
101.Check_List | 21.EtherCAT | 11. 專案上下載 | 確認配置同名PDO參數後下載會提醒使用者 | 1.101.21.11.7 | 草稿 | 手動 | Unassigned
101.Check_List | 21.EtherCAT | 11. 專案上下載 | 驗證_OSW整合測試EtherCAT平台_Max_Slave(ENI配置) | 1.101.21.11.6 | 草稿 | 手動 | Unassigned
101.Check_List | 21.EtherCAT | 11. 專案上下載 | EtherCAT配置下載到模擬器後上載 | 1.101.21.11.10 | 草稿 | 手動 | Unassigned
101.Check_List | 21.EtherCAT | 11. 專案上下載 | 專案下載後上載比對 | 1.101.21.11.1 | 草稿 | 手動 | Unassigned
101.Check_List | 21.EtherCAT | 11. 專案上下載 | 專案上載(沒有對應ESI) | 1.101.21.11.8 | 草稿 | 手動 | Unassigned
101.Check_List | 21.EtherCAT | 11. 專案上下載 | 支援ECAT機種的FW版本太低不支援時，ECAT配置頁面online後需顯示訊息提示 | 1.101.21.11.15 | 草稿 | 手動 | Unassigned
101.Check_List | 21.EtherCAT | 11. 專案上下載 | 確認連續下載ECAT配置可正常執行 | 1.101.21.11.16 | 草稿 | 手動 | Unassigned
101.Check_List | 21.EtherCAT | 11. 專案上下載 | DVP ES3 (TEC)-ECAT主站_下載韌體版本確認 | 1.101.21.11.14 | 草稿 | 手動 | Unassigned
101.Check_List | 21.EtherCAT | 11. 專案上下載 | DVP ES3 (TEC)-ECAT副核心_下載韌體版本確認 | 1.101.21.11.13 | 草稿 | 手動 | Unassigned
101.Check_List | 21.EtherCAT | 12. ESI | 匯入台達裝置的ESI_可正常添加台達裝置 | 1.101.21.12.2 | 草稿 | 手動 | Unassigned
101.Check_List | 21.EtherCAT | 12. ESI | 專案夾帶ESI檔案 | 1.101.21.12.5 | 草稿 | 手動 | Unassigned
101.Check_List | 21.EtherCAT | 12. ESI | 預設裝置清單檢查 | 1.101.21.12.4 | 草稿 | 手動 | Unassigned
101.Check_List | 21.EtherCAT | 12. ESI | 匯入ESI後開啟舊專案 | 1.101.21.12.3 | 草稿 | 手動 | Unassigned
101.Check_List | 21.EtherCAT | 12. ESI | 導入第三方ESI檢查_軟體版本替換後，仍需存在 | 1.101.21.12.1 | 檢閱中 | 手動 | Unassigned
101.Check_List | 21.EtherCAT | 2. 專案樹節點 | AS300(AS-FECAT)檢查 | 1.101.21.2.1 | 草稿 | 手動 | Stable
101.Check_List | 21.EtherCAT | 2. 專案樹節點 | AS300(AS-FECAT)_Online模式下未插卡情境雙擊EtherCAT配置行為檢查 | 1.101.21.2.2 | 草稿 | 手動 | Stable
101.Check_List | 21.EtherCAT | 2. 專案樹節點 | Corner_EtherCAT配置功能開關行為檢查 | 1.101.21.2.3 | 草稿 | 手動 | Stable
101.Check_List | 21.EtherCAT | 2. 專案樹節點 | Corner_已建立EtherCAT配置後失效配置並存讀檔完重啟配置行為檢查 | 1.101.21.2.4 | 草稿 | 手動 | Stable
101.Check_List | 21.EtherCAT | 3. 拓樸配置區 | 編譯檢查拓樸圖配置 | 1.101.21.3.13 | 檢閱中 | 手動 | Unassigned
101.Check_List | 21.EtherCAT | 3. 拓樸配置區 | EtherCAT Online狀態顯示 | 1.101.21.3.14 | 草稿 | 手動 | Stable
101.Check_List | 21.EtherCAT | 3. 拓樸配置區 | 掃描_執行與結果檢查(Corner) | 1.101.21.3.18 | 草稿 | 手動 | Unstable
101.Check_List | 21.EtherCAT | 3. 拓樸配置區 | 從站右鍵_將有綁定軸設定的裝置進行變更裝置後編譯檢查 | 1.101.21.3.35 | 草稿 | 手動 | Unstable
101.Check_List | 21.EtherCAT | 3. 拓樸配置區 | 掃描_沒有對應ESI | 1.101.21.3.32 | 草稿 | 手動 | Unstable
101.Check_List | 21.EtherCAT | 3. 拓樸配置區 | 從站右鍵_啟用/停用所有從站 | 1.101.21.3.21 | 草稿 | 手動 | Unstable
101.Check_List | 21.EtherCAT | 3. 拓樸配置區 | 掃描_從站掃瞄並新增_正常配置 | 1.101.21.3.22 | 草稿 | 手動 | Unstable
101.Check_List | 21.EtherCAT | 3. 拓樸配置區 | 掃描_拓樸圖有配置下重新掃瞄並更新配置 | 1.101.21.3.24 | 草稿 | 手動 | Unstable
101.Check_List | 21.EtherCAT | 3. 拓樸配置區 | 掃描_清空從站後重新掃描並更新配置 | 1.101.21.3.27 | 草稿 | 手動 | Unstable
101.Check_List | 21.EtherCAT | 3. 拓樸配置區 | 掃描_掃描新增裝置並加入從站後再次掃描並更新配置 | 1.101.21.3.28 | 草稿 | 手動 | Unstable
101.Check_List | 21.EtherCAT | 3. 拓樸配置區 | 掃描_掃描中斷 | 1.101.21.3.30 | 草稿 | 手動 | Unstable
101.Check_List | 21.EtherCAT | 3. 拓樸配置區 | 掃描_掃描配置並下載完畢後再次掃描 | 1.101.21.3.33 | 草稿 | 手動 | Unstable
101.Check_List | 21.EtherCAT | 3. 拓樸配置區 | 掃描_從站掃瞄並新增_有從站斷線 | 1.101.21.3.23 | 草稿 | 手動 | Unstable
101.Check_List | 21.EtherCAT | 3. 拓樸配置區 | 從站右鍵_啟用/停用各別從站(Corner) | 1.101.21.3.20 | 草稿 | 手動 | Unstable
101.Check_List | 21.EtherCAT | 3. 拓樸配置區 | 掃描_掃描新增裝置並加入從站後移除從站並再次掃描與更新配置 | 1.101.21.3.29 | 草稿 | 手動 | Unstable
101.Check_List | 21.EtherCAT | 3. 拓樸配置區 | 掃描_掃描中斷後再次執行掃描 | 1.101.21.3.31 | 草稿 | 手動 | Unstable
101.Check_List | 21.EtherCAT | 3. 拓樸配置區 | 刪除從站 | 1.101.21.3.17 | 草稿 | 自動 | Unstable
101.Check_List | 21.EtherCAT | 3. 拓樸配置區 | 從站右鍵_變更裝置後編譯檢查 | 1.101.21.3.34 | 草稿 | 手動 | Unstable
101.Check_List | 21.EtherCAT | 3. 拓樸配置區 | 掃描_產品包版本與韌體版本不一致時的行為檢查(Corner) | 1.101.21.3.36 | 草稿 | 手動 | Unstable
101.Check_List | 21.EtherCAT | 3. 拓樸配置區 | 掃描_變更配置後重新掃瞄並更新配置 | 1.101.21.3.25 | 草稿 | 手動 | Unstable
101.Check_List | 21.EtherCAT | 3. 拓樸配置區 | 掃描_重複執行掃描 | 1.101.21.3.26 | 草稿 | 手動 | Unstable
101.Check_List | 21.EtherCAT | 3. 拓樸配置區 | 從站右鍵_更新裝置(變更裝置) | 1.101.21.3.19 | 草稿 | 手動 | Unstable
101.Check_List | 21.EtherCAT | 3. 拓樸配置區 | 清空從站 | 1.101.21.3.6 | 檢閱中 | 自動 | Unstable
101.Check_List | 21.EtherCAT | 3. 拓樸配置區 | 拓樸圖快捷鍵 | 1.101.21.3.4 | 草稿 | 手動 | Stable
101.Check_List | 21.EtherCAT | 3. 拓樸配置區 | 空白處右鍵選單 | 1.101.21.3.8 | 草稿 | 手動 | Unassigned
101.Check_List | 21.EtherCAT | 3. 拓樸配置區 | 拓樸圖縮放 | 1.101.21.3.5 | 草稿 | 手動 | Stable
101.Check_List | 21.EtherCAT | 3. 拓樸配置區 | 拓樸圖編輯區 | 1.101.21.3.3 | 草稿 | 手動 | Stable
101.Check_List | 21.EtherCAT | 3. 拓樸配置區 | 從站右鍵選單 | 1.101.21.3.10 | 草稿 | 手動 | Unassigned
101.Check_List | 21.EtherCAT | 3. 拓樸配置區 | 複製/貼上 (快捷鍵Ctrl + C/V) | 1.101.21.3.2 | 草稿 | 手動 | Stable
101.Check_List | 21.EtherCAT | 3. 拓樸配置區 | 插入裝置 | 1.101.21.3.1 | 已核准 | 自動 | Stable
101.Check_List | 21.EtherCAT | 3. 拓樸配置區 | 插入裝置-不支援的從站裝置 | 1.101.21.3.12 | 草稿 | 手動 | Stable
101.Check_List | 21.EtherCAT | 3. 拓樸配置區 | 主站右鍵選單 | 1.101.21.3.9 | 草稿 | 手動 | Unassigned
101.Check_List | 21.EtherCAT | 3. 拓樸配置區 | 重新排序拓樸圖 | 1.101.21.3.11 | 草稿 | 手動 | Unassigned
101.Check_List | 21.EtherCAT | 3. 拓樸配置區 | EtherCAT 從站裝置清單顯示 | 1.101.21.3.15 | 檢閱中 | 自動 | Unstable
101.Check_List | 21.EtherCAT | 3. 拓樸配置區 | R1-EC5500裝置清單顯示 | 1.101.21.3.16 | 檢閱中 | 自動 | Unstable
101.Check_List | 21.EtherCAT | 4. 編輯區 | 模組配置_ASRTU右側模組配置速度檢查 | 1.101.21.4.6 | 草稿 | 手動 | Unassigned
101.Check_List | 21.EtherCAT | 4. 編輯區 | 模組配置_RTU右側模組_重複新增同一個slot上_並刪除 | 1.101.21.4.8 | 草稿 | 手動 | Unassigned
101.Check_List | 21.EtherCAT | 4. 編輯區 | 進階選項_基本操作 | 1.101.21.4.31 | 草稿 | 手動 | Unstable
101.Check_List | 21.EtherCAT | 4. 編輯區 | 啟動參數_參數回復預設值 | 1.101.21.4.24 | 草稿 | 手動 | Unassigned
101.Check_List | 21.EtherCAT | 4. 編輯區 | PDO映射_基本操作功能檢查 | 1.101.21.4.10 | 草稿 | 手動 | Unassigned
101.Check_List | 21.EtherCAT | 4. 編輯區 | 啟動參數_還原為預設參數的格式檢查 | 1.101.21.4.32 | 草稿 | 手動 | Unstable
101.Check_List | 21.EtherCAT | 4. 編輯區 | 模組配置_新增移除模組 | 1.101.21.4.9 | 草稿 | 手動 | Unassigned
101.Check_List | 21.EtherCAT | 4. 編輯區 | 分布式時鐘_操作模式設定(Corner) | 1.101.21.4.29 | 草稿 | 手動 | Unassigned
101.Check_List | 21.EtherCAT | 4. 編輯區 | 啟動參數_基本操作行為檢查 | 1.101.21.4.30 | 草稿 | 手動 | Unassigned
101.Check_List | 21.EtherCAT | 4. 編輯區 | PDO映射_支援PDO修改的設備 | 1.101.21.4.17 | 檢閱中 | 自動 | Stable
101.Check_List | 21.EtherCAT | 4. 編輯區 | PDO映射_PDO參數中有PLC不支援的資料型態 | 1.101.21.4.18 | 草稿 | 手動 | Unassigned
101.Check_List | 21.EtherCAT | 4. 編輯區 | PDO映射_PDO編輯頁面檢查 | 1.101.21.4.13 | 草稿 | 手動 | Stable
101.Check_List | 21.EtherCAT | 4. 編輯區 | PDO映射_配置從站PDO項目檢查 | 1.101.21.4.12 | 草稿 | 手動 | Stable
101.Check_List | 21.EtherCAT | 4. 編輯區 | PDO映射_Byte Mapping與Bit Mapping勾選功能互鎖 | 1.101.21.4.11 | 草稿 | 手動 | Unassigned
101.Check_List | 21.EtherCAT | 4. 編輯區 | 模組配置_ASRTU模組配置限制 | 1.101.21.4.4 | 草稿 | 手動 | Unassigned
101.Check_List | 21.EtherCAT | 4. 編輯區 | 模組配置_RTU-ECAT模組配置限制 | 1.101.21.4.5 | 草稿 | 手動 | Unassigned
101.Check_List | 21.EtherCAT | 4. 編輯區 | 分布式時鐘_鎖定操作模式為『Free Run』(AS300、DVP-ES3(TEC)限定) | 1.101.21.4.20 | 草稿 | 手動 | Unassigned
101.Check_List | 21.EtherCAT | 4. 編輯區 | PDO映射_還原為預設 | 1.101.21.4.14 | 草稿 | 手動 | Unassigned
101.Check_List | 21.EtherCAT | 4. 編輯區 | 模組配置_快捷操作功能檢查 | 1.101.21.4.7 | 草稿 | 手動 | Unassigned
101.Check_List | 21.EtherCAT | 4. 編輯區 | PDO映射_參數異動時的提示訊息檢查 | 1.101.21.4.15 | 草稿 | 手動 | Unassigned
101.Check_List | 21.EtherCAT | 4. 編輯區 | 概括_ESI資訊確認 | 1.101.21.4.1 | 草稿 | 手動 | Unassigned
101.Check_List | 21.EtherCAT | 4. 編輯區 | 概括_特殊設定(AS300、DVP-ES3(TEC)限定) | 1.101.21.4.2 | 草稿 | 手動 | Unassigned
101.Check_List | 21.EtherCAT | 4. 編輯區 | 概括_註解 | 1.101.21.4.3 | 草稿 | 手動 | Unassigned
101.Check_List | 21.EtherCAT | 4. 編輯區 | PDO映射_配置從站PDO項目不支援時，編輯按鈕Disable | 1.101.21.4.19 | 草稿 | 手動 | Unassigned
101.Check_List | 21.EtherCAT | 4. 編輯區 | 啟動參數_確認啟動參數無法重複新增 | 1.101.21.4.23 | 草稿 | 手動 | Unassigned
101.Check_List | 21.EtherCAT | 4. 編輯區 | 啟動參數_預設啟動參數刪除後檢查可再次加回該參數 | 1.101.21.4.22 | 草稿 | 手動 | Unassigned
101.Check_List | 21.EtherCAT | 4. 編輯區 | 啟動參數_EtherCAT RTU 類型，插入的右側模組 Init 指令的 Index 計算錯誤 | 1.101.21.4.26 | 草稿 | 手動 | Unassigned
101.Check_List | 21.EtherCAT | 4. 編輯區 | 啟動參數_還原為預設參數 | 1.101.21.4.25 | 草稿 | 手動 | Unassigned
101.Check_List | 21.EtherCAT | 4. 編輯區 | CoE物件字典_透過從站頁面進行讀寫(Corner) | 1.101.21.4.27 | 草稿 | 手動 | Unassigned
101.Check_List | 21.EtherCAT | 4. 編輯區 | CoE物件字典_透過主站頁面進行讀寫(Corner) | 1.101.21.4.28 | 草稿 | 手動 | Unassigned
101.Check_List | 21.EtherCAT | 4. 編輯區 | PDO映射_多參數勾選順暢度檢查 | 1.101.21.4.16 | 草稿 | 手動 | Unassigned
101.Check_List | 21.EtherCAT | 5. IO映射 | Corner機種_使用既有變數 | 1.101.21.5.20 | 草稿 | 手動 | Unassigned
101.Check_List | 21.EtherCAT | 5. IO映射 | 變數宣告後編譯檢查 | 1.101.21.5.21 | 草稿 | 手動 | Unassigned
101.Check_List | 21.EtherCAT | 5. IO映射 | Corner機種_命名規則檢查_變數名稱不能為關鍵字 | 1.101.21.5.22 | 草稿 | 手動 | Unassigned
101.Check_List | 21.EtherCAT | 5. IO映射 | 命名規則檢查_開頭字元為數字衝突 | 1.101.21.5.3 | 草稿 | 手動 | Unassigned
101.Check_List | 21.EtherCAT | 5. IO映射 | 命名規則檢查_特殊字元衝突 | 1.101.21.5.4 | 草稿 | 手動 | Unassigned
101.Check_List | 21.EtherCAT | 5. IO映射 | 命名規則檢查_RTU與右側模組命名 | 1.101.21.5.16 | 草稿 | 手動 | Unassigned
101.Check_List | 21.EtherCAT | 5. IO映射 | 工具列_建立/配置全部項目的變數 | 1.101.21.5.10 | 草稿 | 手動 | Unassigned
101.Check_List | 21.EtherCAT | 5. IO映射 | 工具列_取消全部項目的變數 | 1.101.21.5.11 | 草稿 | 手動 | Unassigned
101.Check_List | 21.EtherCAT | 5. IO映射 | 工具列_展開節點 | 1.101.21.5.8 | 草稿 | 手動 | Unassigned
101.Check_List | 21.EtherCAT | 5. IO映射 | 工具列_摺疊節點 | 1.101.21.5.9 | 草稿 | 手動 | Unassigned
101.Check_List | 21.EtherCAT | 5. IO映射 | IO映射配置超過上限的變數時編譯會出現警告訊息 | 1.101.21.5.14 | 草稿 | 手動 | Unassigned
101.Check_List | 21.EtherCAT | 5. IO映射 | 1~16站不支援IO映射配置(AS300與DVPES3(TEC)限定) | 1.101.21.5.12 | 草稿 | 手動 | Stable
101.Check_List | 21.EtherCAT | 5. IO映射 | 命名規則檢查_名稱重複會自動修正命名 | 1.101.21.5.13 | 草稿 | 手動 | Unassigned
101.Check_List | 21.EtherCAT | 5. IO映射 | 命名規則檢查_變數名稱不能為關鍵字 | 1.101.21.5.5 | 草稿 | 手動 | Unassigned
101.Check_List | 21.EtherCAT | 5. IO映射 | 命名規則檢查_連續底線 | 1.101.21.5.6 | 草稿 | 手動 | Unassigned
101.Check_List | 21.EtherCAT | 5. IO映射 | ECAT_Tag_Table唯讀防呆保護 | 1.101.21.5.7 | 草稿 | 手動 | Stable
101.Check_List | 21.EtherCAT | 5. IO映射 | 變數表欄位預設為EtherCAT_Tag_Table(AS300與DVPES3(TEC)限定) | 1.101.21.5.2 | 草稿 | 手動 | Unassigned
101.Check_List | 21.EtherCAT | 5. IO映射 | 確認會將PDO參數內的空白參數自動忽略 | 1.101.21.5.19 | 草稿 | 手動 | Unassigned
101.Check_List | 21.EtherCAT | 5. IO映射 | 變數名稱變更 | 1.101.21.5.18 | 草稿 | 手動 | Unassigned
101.Check_List | 21.EtherCAT | 5. IO映射 | 命名規則檢查_底線結尾衝突 | 1.101.21.5.17 | 草稿 | 手動 | Unassigned
101.Check_List | 21.EtherCAT | 5. IO映射 | IO映射配置過多變數導致Datagram超過上限時的錯誤訊息 | 1.101.21.5.15 | 草稿 | 手動 | Unassigned
101.Check_List | 21.EtherCAT | 5.EtherCAT拓樸 | 站號和拓樸配置規則 | 1.101.21.5.07 | 已淘汰 | 手動 | Unassigned
101.Check_List | 21.EtherCAT | 6. EtherCAT_Tag_Table | Corner_移除裝置會同步移除對應Tag參數 | 1.101.21.6.13 | 草稿 | 手動 | Unassigned
101.Check_List | 21.EtherCAT | 6. EtherCAT_Tag_Table | Corner_從站類型對應變數資料型態檢查 | 1.101.21.6.12 | 草稿 | 手動 | Unassigned
101.Check_List | 21.EtherCAT | 6. EtherCAT_Tag_Table | 監控監控表ECAT_Tag_Table的變數 | 1.101.21.6.10 | 草稿 | 手動 | Unassigned
101.Check_List | 21.EtherCAT | 6. EtherCAT_Tag_Table | ECAT_Tag_Table唯讀防呆保護_匯出/匯入 | 1.101.21.6.1 | 草稿 | 手動 | Unassigned
101.Check_List | 21.EtherCAT | 6. EtherCAT_Tag_Table | 示波器可以選用到ECAT_Tag_Table的變數 | 1.101.21.6.6 | 草稿 | 手動 | Unassigned
101.Check_List | 21.EtherCAT | 6. EtherCAT_Tag_Table | 程式區可以選用到ECAT_Tag_Table的變數 | 1.101.21.6.4 | 草稿 | 手動 | Unassigned
101.Check_List | 21.EtherCAT | 6. EtherCAT_Tag_Table | ECAT_Tag_Table唯讀防呆保護_FB add symbol | 1.101.21.6.3 | 草稿 | 手動 | Unassigned
101.Check_List | 21.EtherCAT | 6. EtherCAT_Tag_Table | ECAT_Tag_Table唯讀防呆保護_沒有初始值_不顯示位址 | 1.101.21.6.7 | 草稿 | 手動 | Unassigned
101.Check_List | 21.EtherCAT | 6. EtherCAT_Tag_Table | 監控程式區ECAT_Tag_Table的變數 | 1.101.21.6.9 | 草稿 | 手動 | Unassigned
101.Check_List | 21.EtherCAT | 6. EtherCAT_Tag_Table | 監控示波器ECAT_Tag_Table的變數 | 1.101.21.6.11 | 草稿 | 手動 | Unassigned
101.Check_List | 21.EtherCAT | 6. EtherCAT_Tag_Table | EtherCAT編譯確認_AR暫存器配址 | 1.101.21.6.8 | 草稿 | 手動 | Unassigned
101.Check_List | 21.EtherCAT | 6. EtherCAT_Tag_Table | 監控表可以選用到ECAT_Tag_Table的變數 | 1.101.21.6.5 | 草稿 | 手動 | Unassigned
101.Check_List | 21.EtherCAT | 6. EtherCAT_Tag_Table | ECAT_Tag_Table唯讀防呆保護_POU add symbol | 1.101.21.6.2 | 草稿 | 手動 | Unassigned
101.Check_List | 21.EtherCAT | 7. 特殊規則 | 檢查裝置清單中的白名單預設裝置 | 1.101.21.7.3 | 草稿 | 手動 | Unassigned
101.Check_List | 21.EtherCAT | 7. 特殊規則 | 檢查裝置清單中的白名單相關說明與區分欄位 | 1.101.21.7.2 | 草稿 | 手動 | Unassigned
101.Check_List | 21.EtherCAT | 7. 特殊規則 | 新增的ESI裝置是否要加入白名單 | 1.101.21.7.4 | 草稿 | 手動 | Unassigned
101.Check_List | 21.EtherCAT | 7. 特殊規則 | 支援導入EtherCAT白名單裝置 | 1.101.21.7.1 | 草稿 | 手動 | Unassigned
101.Check_List | 21.EtherCAT | 8. Online/Offline | 實際配置與專案配置時進入運行模式確認所有裝置皆正常運作 | 1.101.21.8.12 | 草稿 | 手動 | Unassigned
101.Check_List | 21.EtherCAT | 8. Online/Offline | Online 拓樸圖圖示說明_ONLINE狀態 | 1.101.21.8.6 | 草稿 | 手動 | Unassigned
101.Check_List | 21.EtherCAT | 8. Online/Offline | Online 拓樸圖圖示說明_OFF LINE狀態 | 1.101.21.8.5 | 草稿 | 手動 | Unassigned
101.Check_List | 21.EtherCAT | 8. Online/Offline | Online主站初始化失敗要呈現錯誤訊息 | 1.101.21.8.4 | 草稿 | 手動 | Unassigned
101.Check_List | 21.EtherCAT | 8. Online/Offline | Online 前檢查相關韌體版本 | 1.101.21.8.7 | 草稿 | 手動 | Unassigned
101.Check_List | 21.EtherCAT | 8. Online/Offline | Online時專案不一致時的提醒訊息 | 1.101.21.8.9 | 草稿 | 手動 | Unassigned
101.Check_List | 21.EtherCAT | 8. Online/Offline | Corner_停用從站後直接進入Online模式(有軸設定) | 1.101.21.8.17 | 草稿 | 手動 | Unassigned
101.Check_List | 21.EtherCAT | 8. Online/Offline | Corner_異常狀態監控 | 1.101.21.8.19 | 草稿 | 手動 | Unassigned
101.Check_List | 21.EtherCAT | 8. Online/Offline | Corner_將已停用的裝置啟用後直接Online的行為檢查 | 1.101.21.8.15 | 草稿 | 手動 | Unassigned
101.Check_List | 21.EtherCAT | 8. Online/Offline | 透過PDO資料交換檢查 | 1.101.21.8.18 | 草稿 | 手動 | Unassigned
101.Check_List | 21.EtherCAT | 8. Online/Offline | Online資料交換功能檢查 | 1.101.21.8.20 | 草稿 | 手動 | Unassigned
101.Check_List | 21.EtherCAT | 8. Online/Offline | Corner_停用從站後直接進入Online模式(無軸設定) | 1.101.21.8.16 | 草稿 | 手動 | Unassigned
101.Check_List | 21.EtherCAT | 8. Online/Offline | Online模式下EtherCAT IO映射表不可編輯 | 1.101.21.8.1 | 草稿 | 手動 | Unassigned
101.Check_List | 21.EtherCAT | 8. Online/Offline | Online模式下EtherCAT拓樸圖不可編輯 | 1.101.21.8.2 | 草稿 | 手動 | Unassigned
101.Check_List | 21.EtherCAT | 8. Online/Offline | Online模式切換到Offline模式時畫面仍停留在當下頁面 | 1.101.21.8.10 | 草稿 | 手動 | Unassigned
101.Check_List | 21.EtherCAT | 8. Online/Offline | Corner機種_Online診斷頁面檢查 | 1.101.21.8.13 | 草稿 | 手動 | Unassigned
101.Check_List | 21.EtherCAT | 8. Online/Offline | 上載後Online測試 | 1.101.21.8.3 | 草稿 | 手動 | Unassigned
101.Check_List | 21.EtherCAT | 8. Online/Offline | Online 的斷線檢查 | 1.101.21.8.8 | 草稿 | 手動 | Unassigned
101.Check_List | 21.EtherCAT | 8. Online/Offline | 實際配置與專案配置不一致且仍進入Online模式時的從站診斷狀態顯示檢查 | 1.101.21.8.11 | 草稿 | 手動 | Unassigned
101.Check_List | 21.EtherCAT | 8. Online/Offline | Corner機種_停用從站Online的Online操作 | 1.101.21.8.14 | 草稿 | 手動 | Unassigned
101.Check_List | 21.EtherCAT | 9. 資料連動 | PDO映射與IO映射同步_掃描並新增從站後再清空從站 | 1.101.21.9.11 | 草稿 | 手動 | Stable
101.Check_List | 21.EtherCAT | 9. 資料連動 | 軸設定_有綁定軸設定下停用從站會同步禁用軸設定 | 1.101.21.9.14 | 草稿 | 手動 | Stable
101.Check_List | 21.EtherCAT | 9. 資料連動 | IO映射變數與Program連動 | 1.101.21.9.12 | 草稿 | 手動 | Stable
101.Check_List | 21.EtherCAT | 9. 資料連動 | EtherCAT拓樸配置與EtherCAT_Tag_Table連動行為檢查(Corner) | 1.101.21.9.9 | 草稿 | 手動 | Unassigned
101.Check_List | 21.EtherCAT | 9. 資料連動 | 軸設定_啟用軸設定但停用對應的EtherCAT從站 | 1.101.21.9.17 | 草稿 | 手動 | Stable
101.Check_List | 21.EtherCAT | 9. 資料連動 | 軸設定_啟用與綁定EtherCAT從站 | 1.101.21.9.13 | 草稿 | 手動 | Stable
101.Check_List | 21.EtherCAT | 9. 資料連動 | 軸設定_移除已綁定的從站後停用該從站不會禁用軸設定 | 1.101.21.9.15 | 草稿 | 手動 | Stable
101.Check_List | 21.EtherCAT | 9. 資料連動 | 軸設定_禁用軸設定與停用從站後重新啟用從站 | 1.101.21.9.18 | 草稿 | 手動 | Stable
101.Check_List | 21.EtherCAT | 9. 資料連動 | 軸設定_禁用軸設定但啟用對應EtherCAT從站 | 1.101.21.9.16 | 草稿 | 手動 | Stable
101.Check_List | 21.EtherCAT | 9. 資料連動 | PDO與IO映射同步_勾選PDO參數 | 1.101.21.9.3 | 草稿 | 手動 | Unassigned
101.Check_List | 21.EtherCAT | 9. 資料連動 | PDO與IO映射同步_還原預設 | 1.101.21.9.8 | 草稿 | 手動 | Unassigned
101.Check_List | 21.EtherCAT | 9. 資料連動 | PDO與IO映射同步_刪除PDO參數 | 1.101.21.9.6 | 草稿 | 手動 | Unassigned
101.Check_List | 21.EtherCAT | 9. 資料連動 | PDO與IO映射同步_修改PDO參數 | 1.101.21.9.5 | 草稿 | 手動 | Unassigned
101.Check_List | 21.EtherCAT | 9. 資料連動 | 拓樸圖與IO映射同步_站號同步 | 1.101.21.9.1 | 草稿 | 手動 | Unassigned
101.Check_List | 21.EtherCAT | 9. 資料連動 | PDO與IO映射同步_取消勾選PDO參數 | 1.101.21.9.7 | 草稿 | 手動 | Unassigned
101.Check_List | 21.EtherCAT | 9. 資料連動 | PDO與IO映射同步_新增PDO參數 | 1.101.21.9.4 | 草稿 | 手動 | Unassigned
101.Check_List | 21.EtherCAT | 9. 資料連動 | 變數註解同步 | 1.101.21.9.2 | 草稿 | 手動 | Unassigned
101.Check_List | 21.EtherCAT | 9. 資料連動 | PDO映射與IO映射同步_刪除從站 | 1.101.21.9.10 | 草稿 | 手動 | Stable
107.Migrate | 21.Project Migrate Window | 1.檢查視窗內容 | Check Project Migrate Window | 1.107.21.1.1 | 草稿 | 自動(需修改) | Stable
110.壓力測試 | 21.壓力測試(數量) | Unassigned | UPLOAD 上載一萬個變數初始值 | 1.110.21.3.2 | 檢閱中 | 自動 | Unstable
110.壓力測試 | 21.壓力測試(數量) | Unassigned | 重複編譯_IL Code 檢查比對 | 1.110.21.5.1 | 草稿 | 自動 | Unstable
110.壓力測試 | 21.壓力測試(數量) | Unassigned | DOWNLOAD 下載一萬個變數初始值 | 1.110.21.3.1 | 檢閱中 | 自動 | Unstable
107.Migrate | 22.(ISP)裝置資源分配設定 | 1.設定範圍檢查 | 資料暫存器範圍檢查 | 1.107.22.1.1 | 已核准 | 自動 | Stable
107.Migrate | 22.(ISP)裝置資源分配設定 | 1.設定範圍檢查 | 計時器範圍檢查 | 1.107.22.1.3 | 已核准 | 自動 | Stable
107.Migrate | 22.(ISP)裝置資源分配設定 | 1.設定範圍檢查 | 計數器範圍檢查 | 1.107.22.1.4 | 已核准 | 自動 | Stable
107.Migrate | 22.(ISP)裝置資源分配設定 | 1.設定範圍檢查 | 輔助繼電器範圍檢查 | 1.107.22.1.2 | 已核准 | 自動 | Stable
101.Check_List | 22.DDF檢查 | 1.DDF檢查 | DDF檢查檔案與前一版本差異 | 1.101.22.1.1 | 已核准 | 自動 | Unstable
101.Check_List | 22.DDF檢查 | 1.DDF檢查 | DDF檢查檔案與前一版本差異 | 1.101.22.1.2 | 草稿 | 手動 | Unstable
110.壓力測試 | 22.監控表 | 1.監控 | 全域變數及各語法區域變數監控 | 1.110.22.1.1 | 草稿 | 手動 | Unassigned
107.Migrate | 23.(WPL)匯入Designer檢查 | 1.專案樹 | 程式_SFC_編程內容 | 1.107.23.1.15 | 草稿 | 手動 | Stable
107.Migrate | 23.(WPL)匯入Designer檢查 | 1.專案樹 | 未編譯的專案轉換為一個空的POU | 1.107.23.1.7 | 草稿 | 手動 | Stable
107.Migrate | 23.(WPL)匯入Designer檢查 | 1.專案樹 | WPL小型機轉換Designer成三代機，需執行SD/SM的轉換 | 1.107.23.1.10 | 草稿 | 手動 | Stable
107.Migrate | 23.(WPL)匯入Designer檢查 | 1.專案樹 | WPL小型機轉換Designer成三代機，顯示轉換報告檢查 | 1.107.23.1.12 | 草稿 | 手動 | Stable
107.Migrate | 23.(WPL)匯入Designer檢查 | 1.專案樹 | WPL專案使用列註解_列註解不提供轉換 | 1.107.23.1.8 | 草稿 | 手動 | Stable
107.Migrate | 23.(WPL)匯入Designer檢查 | 1.專案樹 | 專案說明_內容 | 1.107.23.1.3 | 草稿 | 手動 | Stable
107.Migrate | 23.(WPL)匯入Designer檢查 | 1.專案樹 | 使用EI/DI指令轉換為空專案 | 1.107.23.1.6 | 草稿 | 手動 | Stable
107.Migrate | 23.(WPL)匯入Designer檢查 | 1.專案樹 | Designer專案樹節點檢查 | 1.107.23.1.5 | 草稿 | 手動 | Stable
107.Migrate | 23.(WPL)匯入Designer檢查 | 1.專案樹 | 程式_階梯圖_編程內容 | 1.107.23.1.1 | 草稿 | 手動 | Stable
107.Migrate | 23.(WPL)匯入Designer檢查 | 1.專案樹 | 空白的 | 1.107.23.1.4 | 草稿 | 手動 | Stable
107.Migrate | 23.(WPL)匯入Designer檢查 | 1.專案樹 | WPL小型機/VFD轉換Designer成三代機/VFD，需執行Task的轉換 | 1.107.23.1.11 | 草稿 | 手動 | Stable
107.Migrate | 23.(WPL)匯入Designer檢查 | 1.專案樹 | WPL小型機/VFD轉換Designer成三代機/VFD，需執行API的轉換 | 1.107.23.1.9 | 草稿 | 手動 | Stable
107.Migrate | 23.(WPL)匯入Designer檢查 | 1.專案樹 | 程式_P/I指標(P指標及I中斷指標於程式區使用) | 1.107.23.1.2 | 草稿 | 手動 | Stable
107.Migrate | 23.(WPL)匯入Designer檢查 | 1.專案樹 | Migrate WPL再特殊操作 | 1.107.23.1.14 | 草稿 | 手動 | Stable
107.Migrate | 23.(WPL)匯入Designer檢查 | 1.專案樹 | 特殊操作在Migrate WPL | 1.107.23.1.13 | 草稿 | 手動 | Stable
107.Migrate | 23.(WPL)匯入Designer檢查 | 2.MenuBar | 程式設定_密碼 | 1.107.23.2.6 | 草稿 | 手動 | Stable
107.Migrate | 23.(WPL)匯入Designer檢查 | 2.MenuBar | 通訊_暫存器編輯 | 1.107.23.2.3 | 草稿 | 手動 | Stable
107.Migrate | 23.(WPL)匯入Designer檢查 | 2.MenuBar | 檢視_裝置監控視窗 | 1.107.23.2.1 | 草稿 | 手動 | Stable
107.Migrate | 23.(WPL)匯入Designer檢查 | 2.MenuBar | 通訊_檔案暫存器編輯 | 1.107.23.2.5 | 草稿 | 手動 | Stable
107.Migrate | 23.(WPL)匯入Designer檢查 | 2.MenuBar | 通訊_裝置狀態編輯 | 1.107.23.2.4 | 草稿 | 手動 | Stable
107.Migrate | 23.(WPL)匯入Designer檢查 | 2.MenuBar | 檢視_使用者符號定義表 | 1.107.23.2.2 | 草稿 | 手動 | Stable
107.Migrate | 23.(WPL)匯入Designer檢查 | 4.匯入不支援裝置 | 匯入不支援裝置_TP系列機種 | 1.107.23.4.1 | 草稿 | 手動 | Stable
107.Migrate | 23.(WPL)匯入Designer檢查 | 4.匯入不支援裝置 | 匯入不支援裝置_VFD-C200 | 1.107.23.4.3 | 草稿 | 手動 | Stable
107.Migrate | 23.(WPL)匯入Designer檢查 | 4.匯入不支援裝置 | 匯入不支援裝置_VFD-LTC | 1.107.23.4.5 | 草稿 | 手動 | Stable
107.Migrate | 23.(WPL)匯入Designer檢查 | 4.匯入不支援裝置 | 匯入不支援裝置_TP系列機種_含EI/DI外部中斷 | 1.107.23.4.7 | 草稿 | 手動 | Stable
107.Migrate | 23.(WPL)匯入Designer檢查 | 4.匯入不支援裝置 | 匯入不支援裝置_VFD-MP | 1.107.23.4.6 | 草稿 | 手動 | Stable
107.Migrate | 23.(WPL)匯入Designer檢查 | 4.匯入不支援裝置 | 匯入不支援裝置_VFD E type | 1.107.23.4.2 | 草稿 | 手動 | Stable
107.Migrate | 23.(WPL)匯入Designer檢查 | 4.匯入不支援裝置 | 匯入不支援裝置_VFD-VHVAC | 1.107.23.4.4 | 草稿 | 手動 | Stable
107.Migrate | 23.(WPL)匯入Designer檢查 | 5.匯入不支援程式 | 匯入不支援程式_SFC | 1.107.23.5.1 | 草稿 | 手動 | Stable
107.Migrate | 23.(WPL)匯入Designer檢查 | 6.匯入後online及online editor | online設值測試 | 1.107.23.6.2 | 草稿 | 手動 | Stable
107.Migrate | 23.(WPL)匯入Designer檢查 | 6.匯入後online及online editor | online及online editor測試 | 1.107.23.6.1 | 草稿 | 手動 | Stable
101.Check_List | 23.符號配置 | 1.OPC UA 符號配置 | 開啟舊檔 | 1.101.23.1.13 | 草稿 | 自動 | Stable
101.Check_List | 23.符號配置 | 1.OPC UA 符號配置 | 確認下載後可以透過第三方軟體讀取參數 | 1.101.23.1.16 | 草稿 | 手動 | Unassigned
101.Check_List | 23.符號配置 | 1.OPC UA 符號配置 | 工具列 - 跳轉到變數表 | 1.101.23.1.2 | 草稿 | 自動 | Stable
101.Check_List | 23.符號配置 | 1.OPC UA 符號配置 | 工具列 - 移除配置 | 1.101.23.1.4 | 草稿 | 自動 | Stable
101.Check_List | 23.符號配置 | 1.OPC UA 符號配置 | 工具列 - 搜尋配置 | 1.101.23.1.6 | 草稿 | 自動 | Stable
101.Check_List | 23.符號配置 | 1.OPC UA 符號配置 | Online時不能編輯 | 1.101.23.1.7 | 草稿 | 手動 | Unassigned
101.Check_List | 23.符號配置 | 1.OPC UA 符號配置 | 工具列 - 新增配置 | 1.101.23.1.3 | 草稿 | 自動 | Stable
101.Check_List | 23.符號配置 | 1.OPC UA 符號配置 | 右鍵 - 上下移動 | 1.101.23.1.12 | 草稿 | 自動 | Stable
101.Check_List | 23.符號配置 | 1.OPC UA 符號配置 | 符號配置 - 動態修改變數表錯誤需要防呆 | 1.101.23.1.8 | 草稿 | 自動 | Stable
101.Check_List | 23.符號配置 | 1.OPC UA 符號配置 | 右鍵 - 重新整理 | 1.101.23.1.10 | 草稿 | 自動 | Stable
101.Check_List | 23.符號配置 | 1.OPC UA 符號配置 | 右鍵 - 跳轉到變數表 | 1.101.23.1.9 | 草稿 | 自動 | Stable
101.Check_List | 23.符號配置 | 1.OPC UA 符號配置 | 右鍵 - 移除配置 | 1.101.23.1.15 | 草稿 | 自動 | Stable
101.Check_List | 23.符號配置 | 1.OPC UA 符號配置 | 右鍵 - 新增配置 | 1.101.23.1.14 | 草稿 | 自動 | Stable
101.Check_List | 23.符號配置 | 1.OPC UA 符號配置 | 工具列 - 重新整理 | 1.101.23.1.5 | 草稿 | 自動 | Stable
101.Check_List | 23.符號配置 | 1.OPC UA 符號配置 | 工具列 - 上下移動 | 1.101.23.1.11 | 草稿 | 自動 | Stable
101.Check_List | 23.符號配置 | 1.OPC UA 符號配置 | 基本UI | 1.101.23.1.1 | 草稿 | 自動 | Stable
101.Check_List | 23.符號配置 | 2.EIP 符號配置 檢視表 | 右鍵- 移除配置 | 1.101.23.2.10 | 草稿 | 自動 | Unassigned
101.Check_List | 23.符號配置 | 2.EIP 符號配置 檢視表 | 工具列 - 移除配置 | 1.101.23.2.8 | 草稿 | 自動 | Unassigned
101.Check_List | 23.符號配置 | 2.EIP 符號配置 檢視表 | 右鍵 - 新增配置 | 1.101.23.2.9 | 草稿 | 自動 | Unassigned
101.Check_List | 23.符號配置 | 2.EIP 符號配置 檢視表 | 符號配置 - 動態修改變數表(同步檢查) | 1.101.23.2.13 | 草稿 | 自動 | Unassigned
101.Check_List | 23.符號配置 | 2.EIP 符號配置 檢視表 | 開啟舊檔 | 1.101.23.2.11 | 草稿 | 手動 | Unassigned
101.Check_List | 23.符號配置 | 2.EIP 符號配置 檢視表 | 工具列 - 新增符號 | 1.101.23.2.7 | 草稿 | 手動 | Unassigned
101.Check_List | 23.符號配置 | 2.EIP 符號配置 檢視表 | Online時不能編輯 | 1.101.23.2.12 | 草稿 | 手動 | Unassigned
101.Check_List | 23.符號配置 | 2.EIP 符號配置 檢視表 | 符號配置 - 數量上限防呆檢查 | 1.101.23.2.14 | 草稿 | 手動 | Unassigned
101.Check_List | 23.符號配置 | 2.EIP 符號配置 檢視表 | 符號配置 - 新增符號 - 新增變數 | 1.101.23.2.15 | 草稿 | 手動 | Unassigned
101.Check_List | 23.符號配置 | 2.EIP 符號配置 檢視表 | 工具列 - 跳轉到變數表 | 1.101.23.2.2 | 草稿 | 自動 | Unassigned
101.Check_List | 23.符號配置 | 2.EIP 符號配置 檢視表 | 工具列 - 重新整理 | 1.101.23.2.3 | 草稿 | 自動 | Unassigned
101.Check_List | 23.符號配置 | 2.EIP 符號配置 檢視表 | 基本UI | 1.101.23.2.1 | 草稿 | 自動 | Unassigned
101.Check_List | 23.符號配置 | 2.EIP 符號配置 檢視表 | 工具列 - 搜尋 | 1.101.23.2.4 | 草稿 | 自動 | Unassigned
101.Check_List | 23.符號配置 | 2.EIP 符號配置 檢視表 | 右鍵 - 跳轉到變數表 | 1.101.23.2.5 | 草稿 | 自動 | Unassigned
101.Check_List | 23.符號配置 | 2.EIP 符號配置 檢視表 | 右鍵 - 重新整理 | 1.101.23.2.6 | 草稿 | 自動 | Unassigned
107.Migrate | 24.(WPL)裝置註解 | 1.裝置註解轉換檢查 | DVP Base WPL Migrate to 3代機特殊裝置註解檢查 | 1.107.24.1.2 | 已核准 | 自動 | Stable
107.Migrate | 24.(WPL)裝置註解 | 1.裝置註解轉換檢查 | DVP Base WPL Migrate to 3代機一般裝置註解檢查 | 1.107.24.1.1 | 已核准 | 自動 | Stable
107.Migrate | 24.(WPL)裝置註解 | 1.裝置註解轉換檢查 | VFD_WPL Migrate_裝置註解檢查 | 1.107.24.1.3 | 已核准 | 自動 | Stable
101.Check_List | 24.版面狀態 | 1.基本狀態 | 檢查 Advanced 軟體基本 Logo | 1.101.24.1.1 | 草稿 | 手動 | Unassigned
107.Migrate | 25.(WPL)監控表 | 1.監控表轉換檢查 | WPL Migrate to DIADesigner檢查 | 1.107.25.1.1 | 已核准 | 手動 | Stable
107.Migrate | 26.(WPL)變數表 | 1.WPL 變數表轉換檢查 | WPL Migrate to DIADesigner檢查 | 1.107.26.1.1 | 已核准 | 自動 | Stable
107.Migrate | 27.(ISP)Migrate後_軟體操作再編譯 | 1.開POU後_再編譯 | 開啟各語言POU再編譯 | 1.107.27.1.01 | 已淘汰 | 自動 | Stable
107.Migrate | 27.(ISP)Migrate後_軟體操作再編譯 | 2.網路視圖&資料交換表 | 資料交換表_EtherNet/IP_有配置TAG變數專案Migrate後的TAG功能測試 | 1.107.27.2.2 | 草稿 | 手動 | Stable
107.Migrate | 27.(ISP)Migrate後_軟體操作再編譯 | 2.網路視圖&資料交換表 | 資料交換表_EtherNet/IP_無配置TAG變數專案Migrate後的TAG功能測試 | 1.107.27.2.1 | 草稿 | 手動 | Stable
107.Migrate | 28.(DIASelector) 網路試圖與硬體配置 | 1.網路視圖 | 網路視圖-AS主機右側SCM | 1.107.28.1.4 | 檢閱中 | 自動 | Stable
107.Migrate | 28.(DIASelector) 網路試圖與硬體配置 | 1.網路視圖 | 網路視圖-功能卡 | 1.107.28.1.3 | 檢閱中 | 自動 | Stable
107.Migrate | 28.(DIASelector) 網路試圖與硬體配置 | 1.網路視圖 | 網路視圖-遠端模組 | 1.107.28.1.1 | 檢閱中 | 自動 | Stable
107.Migrate | 28.(DIASelector) 網路試圖與硬體配置 | 1.網路視圖 | 網路視圖-主機 | 1.107.28.1.2 | 檢閱中 | 自動 | Stable
107.Migrate | 28.(DIASelector) 網路試圖與硬體配置 | 2.硬體配置 | 硬體配置-AS主機 | 1.107.28.2.1 | 檢閱中 | 自動 | Stable
107.Migrate | 28.(DIASelector) 網路試圖與硬體配置 | 2.硬體配置 | 硬體配置-DVP主機 | 1.107.28.2.2 | 檢閱中 | 自動 | Stable
107.Migrate | 28.(DIASelector) 網路試圖與硬體配置 | 2.硬體配置 | 硬體配置-VFD主機 | 1.107.28.2.3 | 檢閱中 | 自動 | Stable
107.Migrate | 28.(DIASelector) 網路試圖與硬體配置 | 3.專案樹 | 專案樹 不支援的主機及模組及功能卡，轉移後不能出現在專案樹中 | 1.107.28.3.2 | 檢閱中 | 自動 | Stable
107.Migrate | 28.(DIASelector) 網路試圖與硬體配置 | 3.專案樹 | 專案樹 | 1.107.28.3.1 | 檢閱中 | 自動 | Stable
107.Migrate | 29.(WPL)密碼驗證 | 1.密碼驗證 | WPL Migrate to DIADesigner檢查密碼是否正確 | 1.107.29.1.1 | 草稿 | 自動 | Stable
109.Efficacy_Test | 3. 軟體通訊、監控測試(長時間) | ONLINE MONITOR | AS_DEVICE_長時間測試記憶體監控 | 1.109.3.1.5 | 草稿 | 手動 | Unstable
109.Efficacy_Test | 3. 軟體通訊、監控測試(長時間) | ONLINE MONITOR | CORNER_DEVICE_長時間測試記憶體監控 | 1.109.3.1.4 | 草稿 | 手動 | Unstable
109.Efficacy_Test | 3. 軟體通訊、監控測試(長時間) | ONLINE MONITOR | 長時間線上監控_Programming | 1.109.3.1.1 | 草稿 | 手動 | Unstable
109.Efficacy_Test | 3. 軟體通訊、監控測試(長時間) | ONLINE MONITOR | 長時間線上監控_Oscilloscope | 1.109.3.1.3 | 草稿 | 手動 | Unstable
109.Efficacy_Test | 3. 軟體通訊、監控測試(長時間) | ONLINE MONITOR | 長時間線上監控_Data Exchage | 1.109.3.1.2 | 草稿 | 手動 | Unstable
107.Migrate | 3.(ISP)專案名稱、機種及名稱 | 1.節點名稱檢查 | ISP轉Designer_機種及名稱_節點名稱檢查 | 1.107.3.1.1 | 已核准 | 自動 | Stable
114.整合操作流程 | 3.Migrate後online | 1.Migrate後online監控整合 | Migrate後online監控整合測試 | 1.114.3.1.1 | 草稿 | 手動 | Stable
106.Issue | 3.VOC專案 | 1.LD | 線上編輯修改暫存器值 | 1.106.3.1.1 | 草稿 | 手動 | Stable
106.Issue | 3.VOC專案 | 1.LD | 點擊LD註解，檢查畫面不要自動跳至編輯畫面頂/底端 | 1.106.3.1.5 | 已核准 | 自動 | Stable
106.Issue | 3.VOC專案 | 1.LD | 專案編譯效能 | 1.106.3.1.2 | 草稿 | 手動 | Stable
106.Issue | 3.VOC專案 | 1.LD | 暫存器使用狀況_1 | 1.106.3.1.3 | 已核准 | 自動 | Stable
106.Issue | 3.VOC專案 | 1.LD | 暫存器使用狀況_2 | 1.106.3.1.4 | 已核准 | 自動 | Stable
106.Issue | 3.VOC專案 | 1.LD | 變數表名稱與變數名稱相同 | 1.106.3.1.6 | 已核准 | 自動 | Stable
106.Issue | 3.VOC專案 | 2.特殊檢查_安裝完Designer自動導入內容 | 安裝完Deigner檢查Basic/Advance要自動導入最近開啟的專案 | 1.106.3.2.1 | 草稿 | 手動 | Stable
106.Issue | 3.VOC專案 | 3.Migrate完，POU/FB與DUT名稱相同，監控表檢查 | Migrate完，POU/DUT名稱相同，監控表檢查 | 1.106.3.3.2 | 草稿 | 手動 | Stable
106.Issue | 3.VOC專案 | 3.Migrate完，POU/FB與DUT名稱相同，監控表檢查 | Migrate完，FB/DUT名稱相同，監控表檢查 | 1.106.3.3.1 | 草稿 | 手動 | Stable
106.Issue | 3.VOC專案 | 4.開啟舊檔，對DUT變數改變地址 | 開啟舊檔，對DUT變數改變位址 | 1.106.3.4.01 | 已淘汰 | 自動 | Stable
122.專案比對 | 3.兼容性測試 | 1.不同軟體版本 | 專案樹內容檢查 | 1.122.3.1.1 | 草稿 | 手動 | Unstable
122.專案比對 | 3.兼容性測試 | 1.不同軟體版本 | 簡易比對功能檢查 | 1.122.3.1.2 | 草稿 | 手動 | Unstable
122.專案比對 | 3.兼容性測試 | 2.不同OS版本 | 專案樹內容檢查 | 1.122.3.2.1 | 草稿 | 手動 | Unstable
122.專案比對 | 3.兼容性測試 | 2.不同OS版本 | 簡易比對功能檢查 | 1.122.3.2.2 | 草稿 | 手動 | Unstable
122.專案比對 | 3.兼容性測試 | 3.不同Windows語系 | 簡易比對功能檢查 | 1.122.3.3.2 | 草稿 | 手動 | Unstable
122.專案比對 | 3.兼容性測試 | 3.不同Windows語系 | 專案樹內容檢查 | 1.122.3.3.1 | 草稿 | 手動 | Unstable
122.專案比對 | 3.兼容性測試 | 4.變數表整合 | 簡易比對功能檢查 | 1.122.3.4.1 | 草稿 | 手動 | Unstable
115.通訊整合測試 | 3.專案上下載 | 1.PC<COM>Device | 重複下載時，切換VFD通訊參數ErrorHandle | 1.115.3.1.2 | 草稿 | 手動 | Stable
115.通訊整合測試 | 3.專案上下載 | 1.PC<COM>Device | 上載時，做COM底下裝置新增裝置 | 1.115.3.1.1 | 草稿 | 手動 | Stable
113.PLC實驗室平台測試 | 3.平台三_EIP 11站_CANopenDS301_11站 | 1.ISP下載+DIA上載 | 線上監控程式、資料交換檢查 | 1.113.3.1.5 | 草稿 | 手動 | Stable
113.PLC實驗室平台測試 | 3.平台三_EIP 11站_CANopenDS301_11站 | 1.ISP下載+DIA上載 | 程式Steps數比較檢查 | 1.113.3.1.4 | 草稿 | 手動 | Stable
113.PLC實驗室平台測試 | 3.平台三_EIP 11站_CANopenDS301_11站 | 1.ISP下載+DIA上載 | 存讀檔後直接進入Online模式 | 1.113.3.1.6 | 草稿 | 手動 | Stable
113.PLC實驗室平台測試 | 3.平台三_EIP 11站_CANopenDS301_11站 | 1.ISP下載+DIA上載 | 網路視圖比較檢查 | 1.113.3.1.1 | 草稿 | 手動 | Stable
113.PLC實驗室平台測試 | 3.平台三_EIP 11站_CANopenDS301_11站 | 1.ISP下載+DIA上載 | 資料交換表比較檢查 | 1.113.3.1.3 | 草稿 | 手動 | Stable
113.PLC實驗室平台測試 | 3.平台三_EIP 11站_CANopenDS301_11站 | 1.ISP下載+DIA上載 | 硬體配置比較檢查 | 1.113.3.1.2 | 草稿 | 手動 | Stable
113.PLC實驗室平台測試 | 3.平台三_EIP 11站_CANopenDS301_11站 | 2.ISP Migrate | 線上監控程式、資料交換檢查 1. 下載功能檢查(表格檢查) 2. HW 線上監控檢查無錯誤資訊(圖檢查) 3. NW 線上監控檢查無錯誤資訊(圖檢查) 4. EIP 資料交換表線上監控無錯誤資訊 (表格檢查) 5. 下方錯誤訊息清單無錯誤資訊(表格檢查) 6. EIP POU裡，各站FB 資料交換顯示正確，無Error Count(圖檢查) 7. Modbus TCP 資料交換表線上監控無錯誤資訊 (表格檢查) 8. Modbus TCP POU裡，各站FB 資料交換顯示正確，無Error Count(圖檢查) 9. Modbus 485 資料交換表線上監控無錯誤資訊 (表格檢查) 10. Modbus 485 POU裡，各站FB 資料交換顯示正確，無Error Count(圖檢查) | 1.113.3.2.5 | 草稿 | 手動 | Stable
113.PLC實驗室平台測試 | 3.平台三_EIP 11站_CANopenDS301_11站 | 2.ISP Migrate | 資料交換表比較檢查 1. EIP 資料交換表拓樸圖資訊正確(圖檢查) 2. EIP 資料交換表資訊正確(表格檢查) 3. Modbus 485資料交換表拓樸圖資訊正確(圖檢查) 4. Modbus 485資料交換表資訊正確(表格檢查) 5. TCP資料交換表拓樸圖資訊正確(圖檢查) 6. TCP資料交換表資訊正確(表格檢查) | 1.113.3.2.3 | 已核准 | 手動 | Stable
113.PLC實驗室平台測試 | 3.平台三_EIP 11站_CANopenDS301_11站 | 2.ISP Migrate | 硬體配置比較檢查 1. 每個Slot 模組資訊正確性(表格檢查) 2. 硬體配置圖示資訊正確性(圖檢查) | 1.113.3.2.2 | 已核准 | 手動 | Stable
113.PLC實驗室平台測試 | 3.平台三_EIP 11站_CANopenDS301_11站 | 2.ISP Migrate | 網路視圖比較檢查 1. 拓樸圖上每個設備各自通訊口資訊正確(表格檢查) 2. 無CANopen通訊線任何資訊 3. Ehernet 通訊線上主從站資訊正確(表格檢查) 4. Modbus 485 通訊線上主從站資訊正確(表格檢查) 5.點擊主站可連進硬體配置頁面(功能檢查) | 1.113.3.2.1 | 已核准 | 自動 | 德哥CICD
113.PLC實驗室平台測試 | 3.平台三_EIP 11站_CANopenDS301_11站 | 2.ISP Migrate | 程式Steps數比較檢查 1.編譯檢查檢查程式Steps數(功能) | 1.113.3.2.4 | 草稿 | 手動 | Stable
113.PLC實驗室平台測試 | 3.平台三_EIP 11站_CANopenDS301_11站 | 2.ISP Migrate | 存讀檔後直接進入Online模式 | 1.113.3.2.6 | 草稿 | 手動 | Stable
113.PLC實驗室平台測試 | 3.平台三_EIP 11站_CANopenDS301_11站 | 3.新專案 | 線上監控程式、資料交換檢查 1. 上下載測試 2. 資料交換表online監控 3. POU FB 資料交換online監控(EIP/CANopen/Modbus 485/Modbus TCP) | 1.113.3.3.7 | 草稿 | 手動 | Stable
113.PLC實驗室平台測試 | 3.平台三_EIP 11站_CANopenDS301_11站 | 3.新專案 | 網路視圖_手動新增裝置 1. EIP 2. CANopen DS301 | 1.113.3.3.2 | 草稿 | 手動 | Stable
113.PLC實驗室平台測試 | 3.平台三_EIP 11站_CANopenDS301_11站 | 3.新專案 | 網路視圖_資料交換表設定 1. EIP資料交換表 2. CANopen 資料交換表 3. Modbus TCP 資料交換表 4. Modbus 485資料交換表 | 1.113.3.3.5 | 草稿 | 手動 | Stable
113.PLC實驗室平台測試 | 3.平台三_EIP 11站_CANopenDS301_11站 | 3.新專案 | 網路視圖_網路搜尋新增裝置 1. EIP 2. CANopen DS301 | 1.113.3.3.1 | 草稿 | 手動 | Stable
113.PLC實驗室平台測試 | 3.平台三_EIP 11站_CANopenDS301_11站 | 3.新專案 | 存/讀檔 | 1.113.3.3.8 | 草稿 | 手動 | Stable
113.PLC實驗室平台測試 | 3.平台三_EIP 11站_CANopenDS301_11站 | 3.新專案 | 硬體配置_IOScan 1. EIP RTU 右側模組 2. CANopen 不可掃出RTU | 1.113.3.3.3 | 草稿 | 手動 | Stable
113.PLC實驗室平台測試 | 3.平台三_EIP 11站_CANopenDS301_11站 | 3.新專案 | 程式 1. 匯入POU 2. 編譯 | 1.113.3.3.6 | 草稿 | 手動 | Stable
113.PLC實驗室平台測試 | 3.平台三_EIP 11站_CANopenDS301_11站 | 3.新專案 | 硬體配置_手動新增裝置 1. EIP RTU + 右側模組 2. CANopen 不可新增出RTU | 1.113.3.3.4 | 草稿 | 手動 | Stable
113.PLC實驗室平台測試 | 3.平台三_EIP 11站_CANopenDS301_11站 | 4.開啟舊專案 | 程式Steps數比較檢查 1.編譯檢查檢查程式Steps數(功能) | 1.113.3.4.4 | 草稿 | 手動 | Stable
113.PLC實驗室平台測試 | 3.平台三_EIP 11站_CANopenDS301_11站 | 4.開啟舊專案 | 資料交換表比較檢查 1. EIP 資料交換表拓樸圖資訊正確(圖檢查) 2. EIP 資料交換表資訊正確(表格檢查) 3. Modbus 485資料交換表拓樸圖資訊正確(圖檢查) 4. Modbus 485資料交換表資訊正確(表格檢查) | 1.113.3.4.3 | 草稿 | 手動 | Stable
113.PLC實驗室平台測試 | 3.平台三_EIP 11站_CANopenDS301_11站 | 4.開啟舊專案 | 網路視圖比較檢查 1. 拓樸圖上每個設備各自通訊口資訊正確(表格檢查) 2. Ehernet 通訊線上主從站資訊正確(表格檢查) 3. Modbus 485 通訊線上主從站資訊正確(表格檢查) 4.點擊主站可連進硬體配置頁面(功能檢查) | 1.113.3.4.1 | 草稿 | 手動 | Stable
113.PLC實驗室平台測試 | 3.平台三_EIP 11站_CANopenDS301_11站 | 4.開啟舊專案 | 線上監控程式、資料交換檢查 1. 下載功能檢查(表格檢查) 2. HW 線上監控檢查無錯誤資訊(圖檢查) 3. NW 線上監控檢查無錯誤資訊(圖檢查) 4. EIP 資料交換表線上監控無錯誤資訊 (表格檢查) 5. 下方錯誤訊息清單無錯誤資訊(表格檢查) 6. EIP POU裡，各站FB 資料交換顯示正確，無Error Count(圖檢查) | 1.113.3.4.5 | 草稿 | 手動 | Stable
113.PLC實驗室平台測試 | 3.平台三_EIP 11站_CANopenDS301_11站 | 4.開啟舊專案 | 硬體配置比較檢查 1. 每個Slot 模組資訊正確性(表格檢查) 2. 硬體配置圖示顯示正確性(圖檢查) | 1.113.3.4.2 | 草稿 | 手動 | Stable
113.PLC實驗室平台測試 | 3.平台三_EIP 11站_CANopenDS301_11站 | 4.開啟舊專案 | 另存新檔後直接進入Online模式 | 1.113.3.4.6 | 草稿 | 手動 | Stable
113.PLC實驗室平台測試 | 3.平台三_EIP 11站_CANopenDS301_11站 | 4.開啟舊專案 | 專案上/下載 | 1.113.3.4.7 | 草稿 | 手動 | Stable
111.使用者情境測試 | 3.探索式情境 | 1.Corner情境 | ST FB.pin Intellisense測試 | 1.111.3.1.4 | 草稿 | 手動 | UserScenario
111.使用者情境測試 | 3.探索式情境 | 1.Corner情境 | LD及ST語法_Hint顯示 | 1.111.3.1.3 | 草稿 | 手動 | UserScenario
111.使用者情境測試 | 3.探索式情境 | 1.Corner情境 | 編譯錯誤定位 | 1.111.3.1.6 | 草稿 | 手動 | UserScenario
111.使用者情境測試 | 3.探索式情境 | 1.Corner情境 | ST語法_特殊空白字元測試 | 1.111.3.1.2 | 草稿 | 手動 | UserScenario
111.使用者情境測試 | 3.探索式情境 | 1.Corner情境 | Function帶接腳_Add Symbol測試 | 1.111.3.1.5 | 草稿 | 手動 | UserScenario
111.使用者情境測試 | 3.探索式情境 | 1.Corner情境 | Task Manager特殊情境 | 1.111.3.1.7 | 草稿 | 手動 | UserScenario
111.使用者情境測試 | 3.探索式情境 | 1.Corner情境 | ST語法_ARRAY OF FB監控 | 1.111.3.1.1 | 檢閱中 | 手動 | UserScenario
111.使用者情境測試 | 3.探索式情境 | 2.LD圖形加強測試 | LD圖形加強測試_新增刪除LD物件Focus測試 | 1.111.3.2.1 | 草稿 | 手動 | UserScenario
111.使用者情境測試 | 3.探索式情境 | 2.LD圖形加強測試 | LD圖形加強測試_LD工具列搭配LD圖形測試 | 1.111.3.2.2 | 草稿 | 手動 | UserScenario
103.Check_Menubar | 3.檢視_Menubar | 1.標準工具列 | 標準工具列頁面檢視 | 1.103.3.1.1 | 已核准 | 自動 | Stable
103.Check_Menubar | 3.檢視_Menubar | 10.庫 | 庫頁面檢視 | 1.103.3.10.1 | 已核准 | 自動 | Stable
103.Check_Menubar | 3.檢視_Menubar | 10.庫 | 庫頁面關閉後不自動彈出 | 1.103.3.10.2 | 草稿 | 手動 | Stable
103.Check_Menubar | 3.檢視_Menubar | 10.庫 | DuraPulse不支援庫頁面檢視 | 1.103.3.10.3 | 草稿 | 手動 | Stable
103.Check_Menubar | 3.檢視_Menubar | 11.書籤 | 書籤頁面檢視 | 1.103.3.11.1 | 已核准 | 自動 | Stable
103.Check_Menubar | 3.檢視_Menubar | 12.暫存器設定 | DuraPulse不支援暫存器設定頁面檢視 | 1.103.3.12.2 | 草稿 | 手動 | Stable
103.Check_Menubar | 3.檢視_Menubar | 12.暫存器設定 | 暫存器設定頁面檢視 | 1.103.3.12.1 | 已核准 | 自動 | Stable
103.Check_Menubar | 3.檢視_Menubar | 13.中斷點 | DuraPulse不支援中斷點頁面檢視 | 1.103.3.13.2 | 草稿 | 手動 | Stable
103.Check_Menubar | 3.檢視_Menubar | 13.中斷點 | 中斷點頁面檢視 | 1.103.3.13.1 | 已核准 | 自動 | Stable
103.Check_Menubar | 3.檢視_Menubar | 14.尋找所有參考 | 尋找所有參考頁面檢視 | 1.103.3.14.1 | 已核准 | 自動 | Stable
103.Check_Menubar | 3.檢視_Menubar | 15.裝置變更報告 | 裝置變更報告頁面檢視 | 1.103.3.15.1 | 草稿 | 手動 | Stable
103.Check_Menubar | 3.檢視_Menubar | 16.Output | Output頁面檢視 | 1.103.3.16.01 | 已淘汰 | 手動 | Stable
103.Check_Menubar | 3.檢視_Menubar | 2.編輯工具列 | 編輯工具列頁面檢視 | 1.103.3.2.1 | 已核准 | 自動 | Stable
103.Check_Menubar | 3.檢視_Menubar | 3.開發工具列 | 開發工具列頁面檢視 | 1.103.3.3.1 | 已核准 | 自動 | Stable
103.Check_Menubar | 3.檢視_Menubar | 4.快捷工具列 | DuraPluse不支援快捷工具列 | 1.103.3.4.02 | 已淘汰 | 手動 | Stable
103.Check_Menubar | 3.檢視_Menubar | 4.快捷工具列 | 快捷工具列頁面檢視 | 1.103.3.4.1 | 已核准 | 自動 | Stable
103.Check_Menubar | 3.檢視_Menubar | 5.工具箱 | 工具箱頁面檢視 | 1.103.3.5.1 | 已核准 | 自動 | Stable
103.Check_Menubar | 3.檢視_Menubar | 6.專案樹 | 專案樹頁面檢視 | 1.103.3.6.1 | 已核准 | 自動 | Stable
103.Check_Menubar | 3.檢視_Menubar | 7.錯誤清單 | 錯誤清單頁面檢視 | 1.103.3.7.1 | 已核准 | 自動 | Stable
103.Check_Menubar | 3.檢視_Menubar | 7.錯誤清單 | 錯誤清單頁面檢視 | 1.103.3.7.2 | 檢閱中 | 手動 | Stable
103.Check_Menubar | 3.檢視_Menubar | 8.搜尋結果 | 搜尋結果頁面檢視 | 1.103.3.8.1 | 已核准 | 自動 | Stable
103.Check_Menubar | 3.檢視_Menubar | 9.尋找和取代 | 尋找和取代頁面檢視 | 1.103.3.9.1 | 已核准 | 自動 | Stable
101.Check_List | 3.硬體配置 | 1.配置_圖示工具列 | 專案下載 | 1.101.3.1.5 | 草稿 | 手動 | Stable
101.Check_List | 3.硬體配置 | 1.配置_圖示工具列 | EtherNet/IP RTU | 1.101.3.1.8 | 已核准 | 自動 | Stable
101.Check_List | 3.硬體配置 | 1.配置_圖示工具列 | 比例縮放(鍵盤輸入) | 1.101.3.1.10 | 已核准 | 自動 | Stable
101.Check_List | 3.硬體配置 | 1.配置_圖示工具列 | 比例縮放(微調按鈕) | 1.101.3.1.11 | 已核准 | 自動 | Stable
101.Check_List | 3.硬體配置 | 1.配置_圖示工具列 | 確認可手動設定通訊卡，並在網路視圖中顯示對應的COM Port (VFD_None/ COP/ MOD/ EIP) | 1.101.3.1.16 | 已核准 | 自動 | Stable
101.Check_List | 3.硬體配置 | 1.配置_圖示工具列 | 重置暫存器位置 | 1.101.3.1.2 | 已核准 | 自動 | Unstable
101.Check_List | 3.硬體配置 | 1.配置_圖示工具列 | 未連線下I/O掃描 | 1.101.3.1.3 | 已核准 | 自動 | Stable
101.Check_List | 3.硬體配置 | 1.配置_圖示工具列 | 拖曳模式 | 1.101.3.1.9 | 已核准 | 自動 | Stable
101.Check_List | 3.硬體配置 | 1.配置_圖示工具列 | 專案上載 | 1.101.3.1.6 | 草稿 | 手動 | Stable
101.Check_List | 3.硬體配置 | 1.配置_圖示工具列 | CANopen RTU | 1.101.3.1.7 | 已核准 | 自動 | Stable
101.Check_List | 3.硬體配置 | 1.配置_圖示工具列 | 顯示模組詳細資訊 | 1.101.3.1.1 | 草稿 | 自動(需修改) | Stable
101.Check_List | 3.硬體配置 | 1.配置_圖示工具列 | 點擊IO SCAN按鈕執行I/O掃描_功能卡AS-FFTP01 | 1.101.3.1.18 | 草稿 | 手動 | Stable
101.Check_List | 3.硬體配置 | 1.配置_圖示工具列 | 比例縮放(放大縮小按鈕) | 1.101.3.1.12 | 已核准 | 自動 | Stable
101.Check_List | 3.硬體配置 | 1.配置_圖示工具列 | 比例縮放(拖拉軸) | 1.101.3.1.13 | 已核准 | 自動 | Stable
101.Check_List | 3.硬體配置 | 1.配置_圖示工具列 | 確認可正常開啟DCISoft變更IP設定 (MOD/EIP卡) | 1.101.3.1.17 | 草稿 | 手動 | Stable
101.Check_List | 3.硬體配置 | 1.配置_圖示工具列 | CANopen DS301模式下新增CANopen RTU模組 | 1.101.3.1.14 | 已核准 | 自動 | Stable
101.Check_List | 3.硬體配置 | 1.配置_圖示工具列 | 點擊IO SCAN按鈕執行I/O掃描 | 1.101.3.1.15 | 草稿 | 自動 | Stable
101.Check_List | 3.硬體配置 | 1.配置_圖示工具列 | 連線下I/O掃描 | 1.101.3.1.4 | 草稿 | 手動 | Stable
101.Check_List | 3.硬體配置 | 10.硬體_Online | IO Scan (DVP 3 代機) | 1.101.3.10.7 | 草稿 | 手動 | Stable
101.Check_List | 3.硬體配置 | 10.硬體_Online | IO Scan 掃描到不支援模組 | 1.101.3.10.11 | 草稿 | 手動 | Unassigned
101.Check_List | 3.硬體配置 | 10.硬體_Online | Online 當下載至PLC配置與軟體配置不符時，要出現提示訊息 (DVP DIO 點數) | 1.101.3.10.6 | 草稿 | 手動 | Stable
101.Check_List | 3.硬體配置 | 10.硬體_Online | 上下載檢查內容 | 1.101.3.10.10 | 草稿 | 手動 | Unassigned
101.Check_List | 3.硬體配置 | 10.硬體_Online | Online 韌體版本檢查 | 1.101.3.10.12 | 草稿 | 手動 | Unassigned
101.Check_List | 3.硬體配置 | 10.硬體_Online | Online 時模組顯示狀態 | 1.101.3.10.2 | 草稿 | 手動 | Stable
101.Check_List | 3.硬體配置 | 10.硬體_Online | Online 當下載至PLC配置與軟體配置不符時，要出現提示訊息 (模組配置) | 1.101.3.10.1 | 已核准 | 自動 | Stable
101.Check_List | 3.硬體配置 | 10.硬體_Online | 下載管理員 DVP DIO 整合模組 提示訊息 | 1.101.3.10.9 | 草稿 | 手動 | Unassigned
101.Check_List | 3.硬體配置 | 10.硬體_Online | Online 時 DVP 整合模組 顯示狀態 | 1.101.3.10.5 | 草稿 | 手動 | Unassigned
101.Check_List | 3.硬體配置 | 10.硬體_Online | Online 時 DVP DIO模組 顯示狀態 | 1.101.3.10.4 | 草稿 | 手動 | Unassigned
101.Check_List | 3.硬體配置 | 10.硬體_Online | 上載管理員 DVP DIO 整合模組 提示訊息 | 1.101.3.10.8 | 草稿 | 手動 | Unassigned
101.Check_List | 3.硬體配置 | 10.硬體_Online | Online 時模組主機&模組可以開啟參數編輯器 | 1.101.3.10.3 | 草稿 | 手動 | Stable
101.Check_List | 3.硬體配置 | 11.VFD通訊卡設定 | 確認VFD通訊卡支援內容 | 1.101.3.11.1 | 草稿 | 手動 | Stable
101.Check_List | 3.硬體配置 | 12.參數編輯器_參數上下載 | 參數編輯器_預設值_全部參數上下載檢查 | 1.101.3.12.1 | 檢閱中 | 自動 | Stable
101.Check_List | 3.硬體配置 | 12.參數編輯器_參數上下載 | 模組參數編輯器_預設值_全部參數上下載檢查 | 1.101.3.12.3 | 草稿 | 手動 | Stable
101.Check_List | 3.硬體配置 | 12.參數編輯器_參數上下載 | 下載管理員_非群組方式勾選下載_單一參數下載_檢查 | 1.101.3.12.2 | 草稿 | 手動 | Unassigned
101.Check_List | 3.硬體配置 | 13.參數編輯器_Online | online檢查參數 | 1.101.3.13.2 | 草稿 | 手動 | Stable
101.Check_List | 3.硬體配置 | 13.參數編輯器_Online | 參數編輯器_Online後關閉參數編輯器 | 1.101.3.13.1 | 草稿 | 手動 | Stable
101.Check_List | 3.硬體配置 | 14.I/O Mapping | 名稱設定同步機制 | 1.101.3.14.9 | 草稿 | 手動 | Stable
101.Check_List | 3.硬體配置 | 14.I/O Mapping | 與其他變數表變數名稱互動 | 1.101.3.14.6 | 草稿 | 手動 | Stable
101.Check_List | 3.硬體配置 | 14.I/O Mapping | 刪除變數名稱(合併至 1.101.3.14.9) | 1.101.3.14.07 | 已淘汰 | 手動 | Stable
101.Check_List | 3.硬體配置 | 14.I/O Mapping | 基本畫面操作檢查 | 1.101.3.14.12 | 草稿 | 手動 | Stable
101.Check_List | 3.硬體配置 | 14.I/O Mapping | 全域符號表中修改資料形態\位址(合併至1.101.3.14.8) | 1.101.3.14.010 | 已淘汰 | 手動 | Stable
101.Check_List | 3.硬體配置 | 14.I/O Mapping | 監控功能 | 1.101.3.14.11 | 草稿 | 手動 | Stable
101.Check_List | 3.硬體配置 | 14.I/O Mapping | Toolbar-"刪除變數" | 1.101.3.14.3 | 草稿 | 手動 | Stable
101.Check_List | 3.硬體配置 | 14.I/O Mapping | Toolbar-"全選"、"全不選" | 1.101.3.14.4 | 草稿 | 手動 | Stable
101.Check_List | 3.硬體配置 | 14.I/O Mapping | Toolbar-"建立/配置變數" 操作規則 | 1.101.3.14.1 | 草稿 | 手動 | Stable
101.Check_List | 3.硬體配置 | 14.I/O Mapping | Toolbar-"取消變數配置" | 1.101.3.14.2 | 草稿 | 手動 | Stable
101.Check_List | 3.硬體配置 | 14.I/O Mapping | 資料型態設定同步機制 | 1.101.3.14.8 | 草稿 | 手動 | Stable
101.Check_List | 3.硬體配置 | 14.I/O Mapping | 全域符號表操作機制同步機制(修改位址與刪除變數) | 1.101.3.14.7 | 草稿 | 手動 | Stable
101.Check_List | 3.硬體配置 | 14.I/O Mapping | Toolbar-"小數位數" | 1.101.3.14.5 | 草稿 | 手動 | Stable
101.Check_List | 3.硬體配置 | 14.I/O Mapping | Toolbar-"建立/配置變數" 命名規則 | 1.101.3.14.15 | 草稿 | 手動 | Stable
101.Check_List | 3.硬體配置 | 14.I/O Mapping | 備註設定同步機制 | 1.101.3.14.14 | 草稿 | 手動 | Stable
101.Check_List | 3.硬體配置 | 14.I/O Mapping | Online時 硬體配置開啟 IOMapping 規則 | 1.101.3.14.13 | 草稿 | 手動 | Stable
101.Check_List | 3.硬體配置 | 14.I/O Mapping | 名稱下拉清單操作檢查 | 1.101.3.14.10 | 草稿 | 手動 | Stable
101.Check_List | 3.硬體配置 | 15.VFD_硬體配置 | VFD - 硬體配置 - Match | 1.101.3.15.3 | 草稿 | 手動 | Stable
101.Check_List | 3.硬體配置 | 15.VFD_硬體配置 | VFD - 硬體配置 - 掃描Scan | 1.101.3.15.2 | 草稿 | 手動 | Stable
101.Check_List | 3.硬體配置 | 15.VFD_硬體配置 | VFD - 硬體配置 - Online | 1.101.3.15.4 | 草稿 | 手動 | Stable
101.Check_List | 3.硬體配置 | 15.VFD_硬體配置 | VFD - 硬體配置 - 基本UI | 1.101.3.15.1 | 草稿 | 手動 | Stable
101.Check_List | 3.硬體配置 | 16.詳細型號選擇 | DVP詳細型號選擇 - 下載檢查 | 1.101.3.16.1 | 草稿 | 手動 | Stable
101.Check_List | 3.硬體配置 | 16.詳細型號選擇 | DVP詳細型號選擇 - 上載檢查 | 1.101.3.16.2 | 草稿 | 手動 | Stable
101.Check_List | 3.硬體配置 | 16.詳細型號選擇 | DVP詳細型號選擇 - Online檢查 | 1.101.3.16.3 | 草稿 | 手動 | Stable
101.Check_List | 3.硬體配置 | 16.詳細型號選擇 | DVP詳細型號選擇 - 存讀檔 | 1.101.3.16.4 | 草稿 | 手動 | Stable
101.Check_List | 3.硬體配置 | 17.硬體配置表 | DIO 內部保留暫存器 | 1.101.3.17.1 | 檢閱中 | 自動 | Stable
101.Check_List | 3.硬體配置 | 18.Corner_硬體配置圖 | 檢查 Hardware_Tag_Table 連動 | 1.101.3.18.1 | 草稿 | 手動 | Unassigned
101.Check_List | 3.硬體配置 | 18.Corner_硬體配置圖 | 檢查 Motion Interface IO 映射 連動 | 1.101.3.18.2 | 草稿 | 手動 | Unassigned
101.Check_List | 3.硬體配置 | 19.IO Link | IO-Link Master 設定頁面 - Port 分頁 - Add/Replace Device 視窗 | 1.101.3.19.10 | 草稿 | 手動 | Unassigned
101.Check_List | 3.硬體配置 | 19.IO Link | IO-Link Master 設定頁面 - Process Data 分頁 | 1.101.3.19.11 | 草稿 | 手動 | Unassigned
101.Check_List | 3.硬體配置 | 19.IO Link | IO-Link Device 設定頁面 - Parameter 分頁 - 工具列 | 1.101.3.19.12 | 草稿 | 手動 | Unassigned
101.Check_List | 3.硬體配置 | 19.IO Link | IO-Link Device 設定頁面 - Process Data 分頁 | 1.101.3.19.14 | 草稿 | 手動 | Unassigned
101.Check_List | 3.硬體配置 | 19.IO Link | IO-Link 上下載 | 1.101.3.19.4 | 草稿 | 手動 | Unassigned
101.Check_List | 3.硬體配置 | 19.IO Link | IO-Link 設定頁面的主畫面 | 1.101.3.19.6 | 草稿 | 手動 | Unassigned
101.Check_List | 3.硬體配置 | 19.IO Link | IO-Link Device 設定頁面 - Parameter 分頁 - 參數列 | 1.101.3.19.13 | 草稿 | 手動 | Unassigned
101.Check_List | 3.硬體配置 | 19.IO Link | IO-Link Master 監控頁面 | 1.101.3.19.15 | 草稿 | 手動 | Unassigned
101.Check_List | 3.硬體配置 | 19.IO Link | IODD 檔操作 | 1.101.3.19.2 | 草稿 | 手動 | Unassigned
101.Check_List | 3.硬體配置 | 19.IO Link | IO-Link 模組配置 | 1.101.3.19.1 | 草稿 | 手動 | Unassigned
101.Check_List | 3.硬體配置 | 19.IO Link | IO-Link Device 監控頁面 | 1.101.3.19.16 | 草稿 | 手動 | Unassigned
101.Check_List | 3.硬體配置 | 19.IO Link | IO-Link Master 設定頁面 - Port 分頁 - 工具列檢查 | 1.101.3.19.8 | 草稿 | 手動 | Unassigned
101.Check_List | 3.硬體配置 | 19.IO Link | Migrate IO-Link | 1.101.3.19.5 | 草稿 | 手動 | Unassigned
101.Check_List | 3.硬體配置 | 19.IO Link | IO-Link Master 設定頁面 - Port 分頁 - 裝置資訊 | 1.101.3.19.9 | 草稿 | 手動 | Unassigned
101.Check_List | 3.硬體配置 | 19.IO Link | IO-Link 模組掃描 | 1.101.3.19.3 | 草稿 | 手動 | Unassigned
101.Check_List | 3.硬體配置 | 19.IO Link | IO-Link Master 設定頁面 - Port 分頁 - 通訊埠配置 | 1.101.3.19.7 | 草稿 | 手動 | Unassigned
101.Check_List | 3.硬體配置 | 2.AS300功能卡 | AS-FFTP01上下載時，檢查功能卡 | 1.101.3.2.10 | 草稿 | 手動 | Stable
101.Check_List | 3.硬體配置 | 2.AS300功能卡 | AS-FECAT 功能卡移除檢查 | 1.101.3.2.13 | 草稿 | 手動 | Stable
101.Check_List | 3.硬體配置 | 2.AS300功能卡 | AS300功能卡掃描檢查 | 1.101.3.2.4 | 草稿 | 手動 | Stable
101.Check_List | 3.硬體配置 | 2.AS300功能卡 | AS300功能卡 功能卡設定視窗檢查 | 1.101.3.2.1 | 檢閱中 | 自動 | Stable
101.Check_List | 3.硬體配置 | 2.AS300功能卡 | AS300功能卡設定同步參數編輯器、網路視圖 | 1.101.3.2.2 | 檢閱中 | 自動 | Stable
101.Check_List | 3.硬體配置 | 2.AS300功能卡 | CANopen 遠端群組數不為0：AS100、AS200系列PLC變更機種為AS300 Series PLC | 1.101.3.2.7 | 檢閱中 | 自動 | Stable
101.Check_List | 3.硬體配置 | 2.AS300功能卡 | CANopen 遠端群組數為0：AS100、AS200系列PLC變更機種為AS300 Series PLC | 1.101.3.2.6 | 檢閱中 | 自動 | Stable
101.Check_List | 3.硬體配置 | 2.AS300功能卡 | AS300功能卡上下載檢查 | 1.101.3.2.3 | 草稿 | 手動 | Stable
101.Check_List | 3.硬體配置 | 2.AS300功能卡 | AS00SCM從站_資料交換 | 1.101.3.2.5 | 草稿 | 手動 | Stable
101.Check_List | 3.硬體配置 | 2.AS300功能卡 | AS-FFTP01非AS300系列機種檢查 | 1.101.3.2.11 | 草稿 | 手動 | Stable
101.Check_List | 3.硬體配置 | 2.AS300功能卡 | AS-FFTP01韌體版本低於01.02時，警告訊息檢查 | 1.101.3.2.12 | 草稿 | 手動 | Stable
101.Check_List | 3.硬體配置 | 2.AS300功能卡 | 開啟AS-FFTP01參數編輯器 | 1.101.3.2.9 | 草稿 | 手動 | Stable
101.Check_List | 3.硬體配置 | 2.AS300功能卡 | 功能卡剪下複製貼上刪除 | 1.101.3.2.8 | 草稿 | 手動 | Stable
101.Check_List | 3.硬體配置 | 20.Motion Interface - PDO(MIPDO) | 確認支援的 Motion Interface PDO 模組 | 1.101.3.20.1 | 草稿 | 手動 | Unassigned
101.Check_List | 3.硬體配置 | 20.Motion Interface - PDO(MIPDO) | Motion Interface PDO 基本畫面 | 1.101.3.20.2 | 草稿 | 手動 | Unassigned
101.Check_List | 3.硬體配置 | 20.Motion Interface - PDO(MIPDO) | Motion Interface PDO 上下載檢查 | 1.101.3.20.6 | 草稿 | 手動 | Unassigned
101.Check_List | 3.硬體配置 | 20.Motion Interface - PDO(MIPDO) | Motion Interface PDO 編輯檢查 | 1.101.3.20.3 | 草稿 | 手動 | Unassigned
101.Check_List | 3.硬體配置 | 20.Motion Interface - PDO(MIPDO) | Motion Interface PDO 存讀檔 | 1.101.3.20.7 | 草稿 | 手動 | Unassigned
101.Check_List | 3.硬體配置 | 20.Motion Interface - PDO(MIPDO) | Motion Interface PDO 重置檢查 | 1.101.3.20.4 | 草稿 | 手動 | Unassigned
101.Check_List | 3.硬體配置 | 20.Motion Interface - PDO(MIPDO) | Motion Interface PDO 連動檢查 | 1.101.3.20.5 | 草稿 | 手動 | Unassigned
101.Check_List | 3.硬體配置 | 21.Motion Interface - CMD(MIInit) | Motion Interface 啟動參數 新增檢查 | 1.101.3.21.4 | 草稿 | 手動 | Unassigned
101.Check_List | 3.硬體配置 | 21.Motion Interface - CMD(MIInit) | 確認支援的 Motion Interface 啟動參數 模組 | 1.101.3.21.1 | 草稿 | 手動 | Unassigned
101.Check_List | 3.硬體配置 | 21.Motion Interface - CMD(MIInit) | Motion Interface 啟動參數 刪除檢查 | 1.101.3.21.5 | 草稿 | 手動 | Unassigned
101.Check_List | 3.硬體配置 | 21.Motion Interface - CMD(MIInit) | Motion Interface 啟動參數 重置檢查 | 1.101.3.21.6 | 草稿 | 手動 | Unassigned
101.Check_List | 3.硬體配置 | 21.Motion Interface - CMD(MIInit) | Motion Interface 啟動參數 Dec-Hex 轉換 | 1.101.3.21.7 | 草稿 | 手動 | Unassigned
101.Check_List | 3.硬體配置 | 21.Motion Interface - CMD(MIInit) | Motion Interface 啟動參數 畫面編輯功能 | 1.101.3.21.8 | 草稿 | 手動 | Unassigned
101.Check_List | 3.硬體配置 | 21.Motion Interface - CMD(MIInit) | Motion Interface 啟動參數 上下載檢查 | 1.101.3.21.9 | 草稿 | 手動 | Unassigned
101.Check_List | 3.硬體配置 | 21.Motion Interface - CMD(MIInit) | Motion Interface 啟動參數 存讀檔 | 1.101.3.21.10 | 草稿 | 手動 | Unassigned
101.Check_List | 3.硬體配置 | 21.Motion Interface - CMD(MIInit) | Motion Interface 啟動參數 基本畫面 | 1.101.3.21.2 | 草稿 | 手動 | Unassigned
101.Check_List | 3.硬體配置 | 21.Motion Interface - CMD(MIInit) | Motion Interface 啟動參數 新增視窗檢查 | 1.101.3.21.3 | 草稿 | 手動 | Unassigned
101.Check_List | 3.硬體配置 | 21.Motion Interface - CMD(MIInit) | Motion Interface 啟動參數 連動檢查 | 1.101.3.21.11 | 草稿 | 手動 | Unassigned
101.Check_List | 3.硬體配置 | 3.參數編輯器_工具列 | 變頻器_執行/取消組態上載 | 1.101.3.3.34 | 草稿 | 手動 | Stable
101.Check_List | 3.硬體配置 | 3.參數編輯器_工具列 | 變頻器_組態上載斷線機制 | 1.101.3.3.38 | 草稿 | 手動 | Stable
101.Check_List | 3.硬體配置 | 3.參數編輯器_工具列 | DVPEN02 清除密碼 | 1.101.3.3.51 | 草稿 | 手動 | Stable
101.Check_List | 3.硬體配置 | 3.參數編輯器_工具列 | DVPEN02 有密碼_執行硬體掃描 | 1.101.3.3.49 | 草稿 | 手動 | Stable
101.Check_List | 3.硬體配置 | 3.參數編輯器_工具列 | DVPEN02 韌體版本支援卡控 | 1.101.3.3.50 | 草稿 | 手動 | Stable
101.Check_List | 3.硬體配置 | 3.參數編輯器_工具列 | DVPEN02 恢復出廠預設值 | 1.101.3.3.52 | 草稿 | 手動 | Stable
101.Check_List | 3.硬體配置 | 3.參數編輯器_工具列 | DVPEN02 即時讀取 | 1.101.3.3.42 | 草稿 | 手動 | Stable
101.Check_List | 3.硬體配置 | 3.參數編輯器_工具列 | DVPEN02 有密碼_執行即時寫入 | 1.101.3.3.48 | 草稿 | 手動 | Stable
101.Check_List | 3.硬體配置 | 3.參數編輯器_工具列 | DVPEN02 即時寫入 | 1.101.3.3.43 | 草稿 | 手動 | Stable
101.Check_List | 3.硬體配置 | 3.參數編輯器_工具列 | DVPEN02 有密碼_執行專案下載 | 1.101.3.3.46 | 草稿 | 手動 | Stable
101.Check_List | 3.硬體配置 | 3.參數編輯器_工具列 | DVPEN02 有密碼_執行即時讀取 | 1.101.3.3.47 | 草稿 | 手動 | Stable
101.Check_List | 3.硬體配置 | 3.參數編輯器_工具列 | DVPEN02 專案上載 | 1.101.3.3.53 | 草稿 | 手動 | Stable
101.Check_List | 3.硬體配置 | 3.參數編輯器_工具列 | DVPEN02 有密碼_執行專案上載 | 1.101.3.3.45 | 草稿 | 手動 | Stable
101.Check_List | 3.硬體配置 | 3.參數編輯器_工具列 | DVPEN02 專案上載 | 1.101.3.3.54 | 草稿 | 手動 | Stable
101.Check_List | 3.硬體配置 | 3.參數編輯器_工具列 | 全部參數下載 | 1.101.3.3.7 | 草稿 | 手動 | Stable
101.Check_List | 3.硬體配置 | 3.參數編輯器_工具列 | 匯入參數(par檔) | 1.101.3.3.2 | 草稿 | 自動(需修改) | Stable
101.Check_List | 3.硬體配置 | 3.參數編輯器_工具列 | 所有參數之寫入預設值(PLC) | 1.101.3.3.3 | 草稿 | 自動(需修改) | Stable
101.Check_List | 3.硬體配置 | 3.參數編輯器_工具列 | 匯出參數(par檔) | 1.101.3.3.1 | 草稿 | 自動(需修改) | Stable
101.Check_List | 3.硬體配置 | 3.參數編輯器_工具列 | Log Table_工具列_上移/下移 | 1.101.3.3.24 | 草稿 | 手動 | Stable
101.Check_List | 3.硬體配置 | 3.參數編輯器_工具列 | Log Table_匯出 | 1.101.3.3.25 | 草稿 | 手動 | Stable
101.Check_List | 3.硬體配置 | 3.參數編輯器_工具列 | 比對參數 | 1.101.3.3.5 | 草稿 | 手動 | Stable
101.Check_List | 3.硬體配置 | 3.參數編輯器_工具列 | 全部參數上載 | 1.101.3.3.6 | 草稿 | 手動 | Stable
101.Check_List | 3.硬體配置 | 3.參數編輯器_工具列 | 單一參數下載 | 1.101.3.3.11 | 草稿 | 手動 | Stable
101.Check_List | 3.硬體配置 | 3.參數編輯器_工具列 | 修改通訊參數確認NW中會同步變更 | 1.101.3.3.19 | 草稿 | 手動 | Stable
101.Check_List | 3.硬體配置 | 3.參數編輯器_工具列 | 匯出參數(csv檔_VFD專用) | 1.101.3.3.20 | 已核准 | 自動 | Stable
101.Check_List | 3.硬體配置 | 3.參數編輯器_工具列 | 參數比對功能 | 1.101.3.3.17 | 草稿 | 手動 | Stable
101.Check_List | 3.硬體配置 | 3.參數編輯器_工具列 | 選擇部分參數上載 | 1.101.3.3.8 | 草稿 | 手動 | Stable
101.Check_List | 3.硬體配置 | 3.參數編輯器_工具列 | 確認Ethernet連線時變更通訊參數，下載後會自動變更連線設定 | 1.101.3.3.22 | 草稿 | 手動 | Stable
101.Check_List | 3.硬體配置 | 3.參數編輯器_工具列 | Log Table_工具列_新增/刪除/刪除全部 | 1.101.3.3.23 | 草稿 | 手動 | Stable
101.Check_List | 3.硬體配置 | 3.參數編輯器_工具列 | AS-FFTP01功能卡參數編輯器_還原出廠設定 | 1.101.3.3.28 | 草稿 | 手動 | Stable
101.Check_List | 3.硬體配置 | 3.參數編輯器_工具列 | AS-FFTP01功能卡參數編輯器_密碼設定_檢查 | 1.101.3.3.29 | 草稿 | 手動 | Stable
101.Check_List | 3.硬體配置 | 3.參數編輯器_工具列 | Log Table_匯入 | 1.101.3.3.26 | 草稿 | 手動 | Stable
101.Check_List | 3.硬體配置 | 3.參數編輯器_工具列 | Log Table_Pre view | 1.101.3.3.27 | 草稿 | 手動 | Stable
101.Check_List | 3.硬體配置 | 3.參數編輯器_工具列 | 匯入參數(csv檔_VFD專用) | 1.101.3.3.21 | 已核准 | 自動 | Stable
101.Check_List | 3.硬體配置 | 3.參數編輯器_工具列 | DVPEN02 密碼輸入規則 | 1.101.3.3.44 | 草稿 | 手動 | Stable
101.Check_List | 3.硬體配置 | 3.參數編輯器_工具列 | AS-FFTP01檢查是否正在回復出廠設定 | 1.101.3.3.30 | 草稿 | 手動 | Stable
101.Check_List | 3.硬體配置 | 3.參數編輯器_工具列 | DVP模組_上下載 | 1.101.3.3.31 | 草稿 | 手動 | Stable
101.Check_List | 3.硬體配置 | 3.參數編輯器_工具列 | 可正常執行持續更新(Serial Port/ Ethernet/ COMMGR穿透) | 1.101.3.3.12 | 草稿 | 手動 | Stable
101.Check_List | 3.硬體配置 | 3.參數編輯器_工具列 | 選擇部分參數下載 | 1.101.3.3.9 | 草稿 | 手動 | Stable
101.Check_List | 3.硬體配置 | 3.參數編輯器_工具列 | 單一參數上載 | 1.101.3.3.10 | 草稿 | 手動 | Stable
101.Check_List | 3.硬體配置 | 3.參數編輯器_工具列 | 選取參數之寫入預設值(PLC) | 1.101.3.3.4 | 草稿 | 自動(需修改) | Stable
101.Check_List | 3.硬體配置 | 3.參數編輯器_工具列 | 選取的參數寫入實際值(ASD/VFD/DVP模組) | 1.101.3.3.15 | 草稿 | 手動 | Stable
101.Check_List | 3.硬體配置 | 3.參數編輯器_工具列 | 所有參數寫入實際值(ASD/VFD/DVP模組) | 1.101.3.3.16 | 草稿 | 手動 | Stable
101.Check_List | 3.硬體配置 | 3.參數編輯器_工具列 | 選取的參數寫入預設值(ASD/VFD) | 1.101.3.3.13 | 草稿 | 手動 | Stable
101.Check_List | 3.硬體配置 | 3.參數編輯器_工具列 | 所有參數寫入預設值(ASD/VFD) | 1.101.3.3.14 | 草稿 | 手動 | Stable
101.Check_List | 3.硬體配置 | 3.參數編輯器_工具列 | 確認Serial Port連線時變更通訊參數，下載後會自動變更連線設定 | 1.101.3.3.18 | 草稿 | 手動 | Stable
101.Check_List | 3.硬體配置 | 3.參數編輯器_工具列 | 變頻器_組態上載後，複製裝置 | 1.101.3.3.41 | 草稿 | 手動 | Stable
101.Check_List | 3.硬體配置 | 3.參數編輯器_工具列 | 變頻器_組態上載資料正確性 | 1.101.3.3.35 | 草稿 | 手動 | Stable
101.Check_List | 3.硬體配置 | 3.參數編輯器_工具列 | 變頻器_未連機狀態做組態上載 | 1.101.3.3.32 | 草稿 | 手動 | Stable
101.Check_List | 3.硬體配置 | 3.參數編輯器_工具列 | 變頻器_非支援組態上載的通訊提示訊息 | 1.101.3.3.39 | 草稿 | 手動 | Stable
101.Check_List | 3.硬體配置 | 3.參數編輯器_工具列 | 變頻器_組態上載執行前置提示訊息 | 1.101.3.3.33 | 草稿 | 手動 | Stable
101.Check_List | 3.硬體配置 | 3.參數編輯器_工具列 | 變頻器_組態上載後多國語系切換 | 1.101.3.3.37 | 草稿 | 手動 | Stable
101.Check_List | 3.硬體配置 | 3.參數編輯器_工具列 | 變頻器_組態上載後，執行專案存檔 | 1.101.3.3.40 | 草稿 | 手動 | Stable
101.Check_List | 3.硬體配置 | 3.參數編輯器_工具列 | 變頻器_組態上載過程中停止 | 1.101.3.3.36 | 草稿 | 手動 | Stable
101.Check_List | 3.硬體配置 | 4.參數編輯器_參數群組 | 自定義清單 | 1.101.3.4.2 | 草稿 | 手動 | Stable
101.Check_List | 3.硬體配置 | 4.參數編輯器_參數群組 | 選取清單 | 1.101.3.4.1 | 草稿 | 手動 | Stable
101.Check_List | 3.硬體配置 | 4.參數編輯器_參數群組 | 當前變更參數清單 | 1.101.3.4.7 | 草稿 | 手動 | Stable
101.Check_List | 3.硬體配置 | 4.參數編輯器_參數群組 | 所有變更參數清單 | 1.101.3.4.8 | 草稿 | 手動 | Stable
101.Check_List | 3.硬體配置 | 4.參數編輯器_參數群組 | 開啟舊專案_當前/所有變更參數清單 | 1.101.3.4.9 | 草稿 | 手動 | Stable
101.Check_List | 3.硬體配置 | 4.參數編輯器_參數群組 | 當前/所有變更參數清單_不適用的功能 | 1.101.3.4.10 | 草稿 | 手動 | Stable
101.Check_List | 3.硬體配置 | 4.參數編輯器_參數群組 | OPCUA伺服器憑證管理_下載憑證 | 1.101.3.4.5 | 草稿 | 手動 | Stable
101.Check_List | 3.硬體配置 | 4.參數編輯器_參數群組 | OPCUA伺服器憑證管理_下載檢查 | 1.101.3.4.6 | 草稿 | 手動 | Stable
101.Check_List | 3.硬體配置 | 4.參數編輯器_參數群組 | OPCUA伺服器憑證管理_上載憑證 | 1.101.3.4.3 | 草稿 | 手動 | Stable
101.Check_List | 3.硬體配置 | 4.參數編輯器_參數群組 | OPCUA伺服器憑證管理_清空所有選填憑證 | 1.101.3.4.4 | 草稿 | 手動 | Stable
101.Check_List | 3.硬體配置 | 5.參數編輯器_參數清單 | AS-FFTP01功能卡_FTP使用者帳號密碼_輸入檢查 | 1.101.3.5.14 | 草稿 | 手動 | Stable
101.Check_List | 3.硬體配置 | 5.參數編輯器_參數清單 | AS-FFTP01功能卡_OPC UA使用者帳號密碼_輸入檢查 | 1.101.3.5.15 | 草稿 | 手動 | Stable
101.Check_List | 3.硬體配置 | 5.參數編輯器_參數清單 | 參數搜尋_AS | 1.101.3.5.5 | 草稿 | 手動 | Stable
101.Check_List | 3.硬體配置 | 5.參數編輯器_參數清單 | 參數搜尋_檢查"搜尋"功能開啟 | 1.101.3.5.4 | 草稿 | 手動 | Stable
101.Check_List | 3.硬體配置 | 5.參數編輯器_參數清單 | AS-FFTP01功能卡_匯入/匯出_MQTT_Root Certificate | 1.101.3.5.10 | 草稿 | 手動 | Stable
101.Check_List | 3.硬體配置 | 5.參數編輯器_參數清單 | 不合法輸入值於下載時檢查 | 1.101.3.5.27 | 草稿 | 手動 | Stable
101.Check_List | 3.硬體配置 | 5.參數編輯器_參數清單 | 參數編輯器輸入規則 | 1.101.3.5.2 | 草稿 | 自動(需修改) | Unstable
101.Check_List | 3.硬體配置 | 5.參數編輯器_參數清單 | 參數編輯器輸入連動規則(含功能卡) | 1.101.3.5.3 | 草稿 | 自動(需修改) | Unstable
101.Check_List | 3.硬體配置 | 5.參數編輯器_參數清單 | 參數搜尋_Temperature Controller | 1.101.3.5.8 | 草稿 | 手動 | Stable
101.Check_List | 3.硬體配置 | 5.參數編輯器_參數清單 | 參數自動調整 | 1.101.3.5.9 | 草稿 | 手動 | Stable
101.Check_List | 3.硬體配置 | 5.參數編輯器_參數清單 | 參數搜尋_Servo Drive | 1.101.3.5.6 | 草稿 | 手動 | Stable
101.Check_List | 3.硬體配置 | 5.參數編輯器_參數清單 | 參數搜尋_Inverter_Drive | 1.101.3.5.7 | 草稿 | 手動 | Stable
101.Check_List | 3.硬體配置 | 5.參數編輯器_參數清單 | DDF基本欄位資料 | 1.101.3.5.1 | 草稿 | 自動(需修改) | Unstable
101.Check_List | 3.硬體配置 | 5.參數編輯器_參數清單 | 參數編輯器輸入連動規則_AS右側多台SCM模組 | 1.101.3.5.25 | 草稿 | 手動 | Stable
101.Check_List | 3.硬體配置 | 5.參數編輯器_參數清單 | Ethernet IP 檢查 | 1.101.3.5.26 | 草稿 | 手動 | Stable
101.Check_List | 3.硬體配置 | 5.參數編輯器_參數清單 | SV3/SX3 右側類比I/O模組在Gain與Offset的共同編輯頁面 | 1.101.3.5.23 | 草稿 | 手動 | Stable
101.Check_List | 3.硬體配置 | 5.參數編輯器_參數清單 | ES3/EX3 右側溫度量測模組上下限值的共同編輯頁面 | 1.101.3.5.24 | 草稿 | 手動 | Stable
101.Check_List | 3.硬體配置 | 5.參數編輯器_參數清單 | AS-FFTP01功能卡_MQTT憑證_上下載 | 1.101.3.5.18 | 草稿 | 手動 | Stable
101.Check_List | 3.硬體配置 | 5.參數編輯器_參數清單 | 參數搜尋_AS-FFTP01功能卡 | 1.101.3.5.12 | 草稿 | 手動 | Stable
101.Check_List | 3.硬體配置 | 5.參數編輯器_參數清單 | AS-FFTP01功能卡_Log Table_檢查檔案路徑 | 1.101.3.5.13 | 草稿 | 手動 | Stable
101.Check_List | 3.硬體配置 | 5.參數編輯器_參數清單 | AS-FFTP01功能卡_FTP_設定已被使用伺服器Port確認 | 1.101.3.5.11 | 草稿 | 手動 | Stable
101.Check_List | 3.硬體配置 | 5.參數編輯器_參數清單 | AS-FFTP01功能卡_FTP使用者帳號密碼_上下載 | 1.101.3.5.16 | 草稿 | 手動 | Stable
101.Check_List | 3.硬體配置 | 5.參數編輯器_參數清單 | AS-FFTP01功能卡_Log table_上下載 | 1.101.3.5.17 | 草稿 | 手動 | Stable
101.Check_List | 3.硬體配置 | 5.參數編輯器_參數清單 | Ethernet IP 雙Port韌體回傳錯誤檢查_DVP-EX3 | 1.101.3.5.28 | 草稿 | 手動 | Stable
101.Check_List | 3.硬體配置 | 5.參數編輯器_參數清單 | AS-FFTP01功能卡_ISP下載_DIADesigner上載檢查 | 1.101.3.5.21 | 草稿 | 手動 | Stable
101.Check_List | 3.硬體配置 | 5.參數編輯器_參數清單 | AS-FFTP01功能卡_OPC UA_上下載 | 1.101.3.5.22 | 草稿 | 手動 | Stable
101.Check_List | 3.硬體配置 | 5.參數編輯器_參數清單 | AS-FFTP01功能卡_Log table_存讀檔 | 1.101.3.5.19 | 草稿 | 手動 | Stable
101.Check_List | 3.硬體配置 | 5.參數編輯器_參數清單 | AS-FFTP01功能卡_專案存讀檔_檢查參數 | 1.101.3.5.20 | 草稿 | 手動 | Stable
101.Check_List | 3.硬體配置 | 5.參數編輯器_參數清單 | 系統設置小數點切換至逗點_導致數值有誤 | 1.101.3.5.29 | 草稿 | 手動 | Stable
101.Check_List | 3.硬體配置 | 5.參數編輯器_參數清單 | 輸入欄位游標未離開，關閉後再開啟檢查 | 1.101.3.5.31 | 草稿 | 手動 | Stable
101.Check_List | 3.硬體配置 | 5.參數編輯器_參數清單 | AS-FFTP01 MQTT的IP重複下載，IP上載檢查 | 1.101.3.5.30 | 草稿 | 手動 | Stable
101.Check_List | 3.硬體配置 | 6.UI介面連動 | MODBUS_確認參數編輯器修改『通訊參數』後網路視圖資訊同步且網路檢查可判斷不一致 | 1.101.3.6.12 | 草稿 | 手動 | Stable
101.Check_List | 3.硬體配置 | 6.UI介面連動 | 確認已存在EIP及DS301資料交換表的舊專案，從站的PLC仍可正常新增刪除RIO | 1.101.3.6.15 | 草稿 | 手動 | Stable
101.Check_List | 3.硬體配置 | 6.UI介面連動 | CANopen不同模式與NW CANopen RTU連動 | 1.101.3.6.16 | 已核准 | 自動(需修改) | Stable
101.Check_List | 3.硬體配置 | 6.UI介面連動 | (網路視圖)_COM2通訊埠設定 | 1.101.3.6.2 | 草稿 | 手動 | Stable
101.Check_List | 3.硬體配置 | 6.UI介面連動 | (網路視圖)_乙太網路基本設定 | 1.101.3.6.3 | 草稿 | 手動 | Stable
101.Check_List | 3.硬體配置 | 6.UI介面連動 | COM1通訊埠設定 | 1.101.3.6.1 | 草稿 | 手動 | Stable
101.Check_List | 3.硬體配置 | 6.UI介面連動 | (HW配置)_功能卡1設定 | 1.101.3.6.5 | 草稿 | 手動 | Stable
101.Check_List | 3.硬體配置 | 6.UI介面連動 | MODBUS_確認參數編輯器修改『站號』後網路試圖與資料交換表資訊同步 | 1.101.3.6.11 | 草稿 | 手動 | Stable
101.Check_List | 3.硬體配置 | 6.UI介面連動 | CANopen_確認參數編輯器修改『站號』後網路視圖與資料交換表資訊同步 | 1.101.3.6.13 | 草稿 | 手動 | Stable
101.Check_List | 3.硬體配置 | 6.UI介面連動 | CANopen_確認參數編輯器修改『通訊參數』後網路視圖資訊同步且網路檢查可判斷不一致 | 1.101.3.6.14 | 草稿 | 手動 | Stable
101.Check_List | 3.硬體配置 | 6.UI介面連動 | (網路視圖)_功能卡2設定 | 1.101.3.6.6 | 草稿 | 手動 | Stable
101.Check_List | 3.硬體配置 | 6.UI介面連動 | (網路視圖)_功能卡1設定 | 1.101.3.6.4 | 草稿 | 手動 | Stable
101.Check_List | 3.硬體配置 | 6.UI介面連動 | CANopen不同模式與NW CANopen RTU連動 | 1.101.3.6.17 | 已核准 | 自動(需修改) | Stable
101.Check_List | 3.硬體配置 | 6.UI介面連動 | 手動+旗標 參數編輯器連動硬體配置區 | 1.101.3.6.18 | 草稿 | 手動 | Stable
101.Check_List | 3.硬體配置 | 6.UI介面連動 | MODBUS通訊模式及資料位元 | 1.101.3.6.9 | 草稿 | 手動 | Stable
101.Check_List | 3.硬體配置 | 6.UI介面連動 | EthernetIP_確認參數編輯器修改『IP』後網路視圖與資料交換表資訊同步 | 1.101.3.6.10 | 草稿 | 手動 | Stable
101.Check_List | 3.硬體配置 | 6.UI介面連動 | UI介面連動_台達設備參數還原設定 | 1.101.3.6.8 | 草稿 | 手動 | Stable
101.Check_List | 3.硬體配置 | 6.UI介面連動 | (HW配置)_功能卡2設定 | 1.101.3.6.7 | 草稿 | 手動 | Stable
101.Check_List | 3.硬體配置 | 7.PLC主群組配置 | 整合模組檢查 DVP-S | 1.101.3.7.83 | 草稿 | 手動 | Unassigned
101.Check_List | 3.硬體配置 | 7.PLC主群組配置 | 整合模組與DIO模組只能存在一個 | 1.101.3.7.85 | 草稿 | 手動 | Unassigned
101.Check_List | 3.硬體配置 | 7.PLC主群組配置 | 新增模組_定位模組上限 | 1.101.3.7.87 | 草稿 | 手動 | Stable
101.Check_List | 3.硬體配置 | 7.PLC主群組配置 | AS02LC模組_線上 | 1.101.3.7.27 | 草稿 | 手動 | Stable
101.Check_List | 3.硬體配置 | 7.PLC主群組配置 | AS02LC模組_校正 | 1.101.3.7.28 | 草稿 | 手動 | Stable
101.Check_List | 3.硬體配置 | 7.PLC主群組配置 | AS02LC模組_匯入匯出參數 | 1.101.3.7.25 | 草稿 | 手動 | Stable
101.Check_List | 3.硬體配置 | 7.PLC主群組配置 | Online_確認模組通訊正常 | 1.101.3.7.30 | 草稿 | 手動 | Stable
101.Check_List | 3.硬體配置 | 7.PLC主群組配置 | AS02LC模組_開啟LC校正精靈 | 1.101.3.7.24 | 草稿 | 手動 | Stable
101.Check_List | 3.硬體配置 | 7.PLC主群組配置 | AS00SCM模組_Scan | 1.101.3.7.18 | 草稿 | 手動 | Stable
101.Check_List | 3.硬體配置 | 7.PLC主群組配置 | DVP LCSoft UI檢查 | 1.101.3.7.53 | 檢閱中 | 自動 | Stable
101.Check_List | 3.硬體配置 | 7.PLC主群組配置 | DVP LCSoft 匯入匯出 | 1.101.3.7.54 | 檢閱中 | 自動 | Stable
101.Check_List | 3.硬體配置 | 7.PLC主群組配置 | DVP 成功開啟精靈前跳出提示訊息 | 1.101.3.7.51 | 檢閱中 | 自動 | Stable
101.Check_List | 3.硬體配置 | 7.PLC主群組配置 | DVP LCSoft 開啟 | 1.101.3.7.52 | 檢閱中 | 自動 | Stable
101.Check_List | 3.硬體配置 | 7.PLC主群組配置 | 檢查設定不同主機型號 內容 | 1.101.3.7.46 | 草稿 | 手動 | Stable
101.Check_List | 3.硬體配置 | 7.PLC主群組配置 | VFD_DCISoft | 1.101.3.7.38 | 草稿 | 手動 | Stable
101.Check_List | 3.硬體配置 | 7.PLC主群組配置 | AS DeviceNet Builder 開啟 | 1.101.3.7.39 | 草稿 | 手動 | Stable
101.Check_List | 3.硬體配置 | 7.PLC主群組配置 | 資訊欄位確認(合併至1.101.3.7.1) | 1.101.3.7.010 | 已淘汰 | 手動 | Stable
101.Check_List | 3.硬體配置 | 7.PLC主群組配置 | PLC模組右鍵_模組取代 | 1.101.3.7.8 | 草稿 | 手動 | Stable
101.Check_List | 3.硬體配置 | 7.PLC主群組配置 | IO映射表_建立變數至預設變數表(移動至1.101.3.14) | 1.101.3.7.014 | 已淘汰 | 手動 | Stable
101.Check_List | 3.硬體配置 | 7.PLC主群組配置 | IO映射表_建立變數至不同變數表(移動至1.101.3.14) | 1.101.3.7.015 | 已淘汰 | 手動 | Stable
101.Check_List | 3.硬體配置 | 7.PLC主群組配置 | 新增模組_圖示工具列"+" | 1.101.3.7.1 | 草稿 | 自動(需修改) | Stable
101.Check_List | 3.硬體配置 | 7.PLC主群組配置 | 新增模組_右側工具箱 | 1.101.3.7.2 | 已核准 | 自動 | Stable
101.Check_List | 3.硬體配置 | 7.PLC主群組配置 | 新增模組_模組上限 | 1.101.3.7.4 | 草稿 | 手動 | Stable
101.Check_List | 3.硬體配置 | 7.PLC主群組配置 | DVP SCMSoft UI 檢查 | 1.101.3.7.70 | 草稿 | 手動 | Stable
101.Check_List | 3.硬體配置 | 7.PLC主群組配置 | DVP SCMSoft 匯入匯出 | 1.101.3.7.71 | 草稿 | 手動 | Stable
101.Check_List | 3.硬體配置 | 7.PLC主群組配置 | DVP TU Config 上下載(離線) | 1.101.3.7.68 | 草稿 | 手動 | Stable
101.Check_List | 3.硬體配置 | 7.PLC主群組配置 | DVP SCMSoft 開啟 | 1.101.3.7.69 | 草稿 | 手動 | Stable
101.Check_List | 3.硬體配置 | 7.PLC主群組配置 | DVP TU Config 開啟(連線) | 1.101.3.7.63 | 草稿 | 手動 | Stable
101.Check_List | 3.硬體配置 | 7.PLC主群組配置 | DVP NTC精靈 開啟(離線) | 1.101.3.7.057 | 已淘汰 | 手動 | Stable
101.Check_List | 3.硬體配置 | 7.PLC主群組配置 | DVP NTC精靈 UI檢查 | 1.101.3.7.58 | 檢閱中 | 自動 | Stable
101.Check_List | 3.硬體配置 | 7.PLC主群組配置 | DVP LCSoft 上下載 | 1.101.3.7.55 | 草稿 | 手動 | Stable
101.Check_List | 3.硬體配置 | 7.PLC主群組配置 | DVP CANopen Builder 匯入舊專案 | 1.101.3.7.81 | 草稿 | 手動 | Stable
101.Check_List | 3.硬體配置 | 7.PLC主群組配置 | DVP CANopen Builder 不同螢幕解析度操作 | 1.101.3.7.82 | 草稿 | 手動 | Stable
101.Check_List | 3.硬體配置 | 7.PLC主群組配置 | DVP DeviceNet Builder 匯入匯出 | 1.101.3.7.79 | 草稿 | 手動 | Stable
101.Check_List | 3.硬體配置 | 7.PLC主群組配置 | AS02LC模組_上下載參數 | 1.101.3.7.26 | 草稿 | 手動 | Stable
101.Check_List | 3.硬體配置 | 7.PLC主群組配置 | (AS)實際未接LC模組執行LC模組配置上下載 | 1.101.3.7.31 | 草稿 | 手動 | Stable
101.Check_List | 3.硬體配置 | 7.PLC主群組配置 | 右側模組電流總和超出電源模組提供電流 | 1.101.3.7.32 | 已核准 | 自動 | Stable
101.Check_List | 3.硬體配置 | 7.PLC主群組配置 | AS02LC模組_監控 | 1.101.3.7.29 | 草稿 | 手動 | Stable
101.Check_List | 3.硬體配置 | 7.PLC主群組配置 | 註解 | 1.101.3.7.16 | 草稿 | 手動 | Stable
101.Check_List | 3.硬體配置 | 7.PLC主群組配置 | 顯示輸入/輸出暫存器起始值與範圍設定 | 1.101.3.7.17 | 草稿 | 手動 | Stable
101.Check_List | 3.硬體配置 | 7.PLC主群組配置 | AS00SCM模組_CANopen Data Exchange | 1.101.3.7.22 | 草稿 | 手動 | Stable
101.Check_List | 3.硬體配置 | 7.PLC主群組配置 | AS00SCM模組_SCMSoft | 1.101.3.7.23 | 草稿 | 手動 | Stable
101.Check_List | 3.硬體配置 | 7.PLC主群組配置 | AS00SCM模組_功能卡2 | 1.101.3.7.20 | 草稿 | 手動 | Stable
101.Check_List | 3.硬體配置 | 7.PLC主群組配置 | AS00SCM模組_Modbus Data Exchange_開表後執行IO SCAN | 1.101.3.7.21 | 草稿 | 手動 | Stable
101.Check_List | 3.硬體配置 | 7.PLC主群組配置 | 手動+旗標 Online模組狀態檢查 | 1.101.3.7.49 | 草稿 | 手動 | Stable
101.Check_List | 3.硬體配置 | 7.PLC主群組配置 | 右側工具箱_模組支援清單 | 1.101.3.7.33 | 已核准 | 自動 | Stable
101.Check_List | 3.硬體配置 | 7.PLC主群組配置 | 硬體配置_新增模組視窗支援清單 | 1.101.3.7.34 | 已核准 | 自動 | Stable
101.Check_List | 3.硬體配置 | 7.PLC主群組配置 | AS DeviceNet Builder UI 檢查 | 1.101.3.7.40 | 草稿 | 手動 | Stable
101.Check_List | 3.硬體配置 | 7.PLC主群組配置 | AS DeviceNet Builder 存重開讀檔 | 1.101.3.7.41 | 草稿 | 手動 | Stable
101.Check_List | 3.硬體配置 | 7.PLC主群組配置 | 韌體版本切換 | 1.101.3.7.11 | 草稿 | 手動 | Stable
101.Check_List | 3.硬體配置 | 7.PLC主群組配置 | PLC模組右鍵_編輯功能(剪下/複製/貼上/刪除) | 1.101.3.7.9 | 草稿 | 手動 | Stable
101.Check_List | 3.硬體配置 | 7.PLC主群組配置 | Online_韌體版本 | 1.101.3.7.012 | 已淘汰 | 手動 | Stable
101.Check_List | 3.硬體配置 | 7.PLC主群組配置 | 新增模組_網路模組上限 | 1.101.3.7.5 | 草稿 | 手動 | Stable
101.Check_List | 3.硬體配置 | 7.PLC主群組配置 | 開啟參數編輯器頁面(合併至1.101.3.7.1) | 1.101.3.7.06 | 已淘汰 | 手動 | Stable
101.Check_List | 3.硬體配置 | 7.PLC主群組配置 | 新增模組_類比IO模組上限 | 1.101.3.7.3 | 草稿 | 手動 | Stable
101.Check_List | 3.硬體配置 | 7.PLC主群組配置 | DVP NTC精靈 上下載(離線) | 1.101.3.7.62 | 檢閱中 | 自動 | Stable
101.Check_List | 3.硬體配置 | 7.PLC主群組配置 | DVP NTC精靈 另存新檔開啟舊檔 | 1.101.3.7.59 | 檢閱中 | 自動 | Stable
101.Check_List | 3.硬體配置 | 7.PLC主群組配置 | DVP NTC精靈 上下載 (連線) 透過DIADesigner | 1.101.3.7.60 | 草稿 | 手動 | Stable
101.Check_List | 3.硬體配置 | 7.PLC主群組配置 | DVP DeviceNet Builder 上下載、掃描 | 1.101.3.7.80 | 草稿 | 手動 | Stable
101.Check_List | 3.硬體配置 | 7.PLC主群組配置 | DVP CANopen Builder UI 檢查 | 1.101.3.7.74 | 草稿 | 手動 | Stable
101.Check_List | 3.硬體配置 | 7.PLC主群組配置 | DVP CANopen Builder 匯入匯出 | 1.101.3.7.75 | 草稿 | 手動 | Stable
101.Check_List | 3.硬體配置 | 7.PLC主群組配置 | DVP SCMSoft 上下載 | 1.101.3.7.72 | 草稿 | 手動 | Stable
101.Check_List | 3.硬體配置 | 7.PLC主群組配置 | DVP CANopen Builder 開啟 | 1.101.3.7.73 | 草稿 | 手動 | Stable
101.Check_List | 3.硬體配置 | 7.PLC主群組配置 | DVP DeviceNet Builder UI 檢查 | 1.101.3.7.78 | 草稿 | 手動 | Stable
101.Check_List | 3.硬體配置 | 7.PLC主群組配置 | DVP CANopen Builder 上下載、掃描 | 1.101.3.7.76 | 草稿 | 手動 | Stable
101.Check_List | 3.硬體配置 | 7.PLC主群組配置 | DVP DeviceNet Builder 開啟 | 1.101.3.7.77 | 草稿 | 手動 | Stable
101.Check_List | 3.硬體配置 | 7.PLC主群組配置 | AS00SCM模組_功能卡1 | 1.101.3.7.19 | 草稿 | 手動 | Stable
101.Check_List | 3.硬體配置 | 7.PLC主群組配置 | DVP_數位 IO 模組上限 掃描偵測 | 1.101.3.7.50 | 草稿 | 手動 | Stable
101.Check_List | 3.硬體配置 | 7.PLC主群組配置 | 手動+旗標 通訊上/下載 | 1.101.3.7.47 | 草稿 | 手動 | Stable
101.Check_List | 3.硬體配置 | 7.PLC主群組配置 | 手動+旗標 UI顯示及操作 | 1.101.3.7.48 | 草稿 | 手動 | Stable
101.Check_List | 3.硬體配置 | 7.PLC主群組配置 | AS DeviceNet Builder 上下載、掃描 | 1.101.3.7.42 | 草稿 | 手動 | Stable
101.Check_List | 3.硬體配置 | 7.PLC主群組配置 | DVP DCISoft 開啟 | 1.101.3.7.43 | 草稿 | 手動 | Stable
101.Check_List | 3.硬體配置 | 7.PLC主群組配置 | Online_硬體版本 | 1.101.3.7.13 | 草稿 | 手動 | Stable
101.Check_List | 3.硬體配置 | 7.PLC主群組配置 | Online_開啟參數編輯器頁面 | 1.101.3.7.7 | 草稿 | 手動 | Stable
101.Check_List | 3.硬體配置 | 7.PLC主群組配置 | DVP NTC精靈 上下載 (連線) 透過精靈 | 1.101.3.7.61 | 草稿 | 手動 | Stable
101.Check_List | 3.硬體配置 | 7.PLC主群組配置 | DVP TU Config 匯入匯出 | 1.101.3.7.66 | 草稿 | 手動 | Stable
101.Check_List | 3.硬體配置 | 7.PLC主群組配置 | DVP TU Config 上下載 (連線) | 1.101.3.7.67 | 草稿 | 手動 | Stable
101.Check_List | 3.硬體配置 | 7.PLC主群組配置 | DVP TU Config 開啟(離線) | 1.101.3.7.64 | 草稿 | 手動 | Stable
101.Check_List | 3.硬體配置 | 7.PLC主群組配置 | DVP TU Config UI 檢查 | 1.101.3.7.65 | 草稿 | 手動 | Stable
101.Check_List | 3.硬體配置 | 7.PLC主群組配置 | DVP NTC精靈 開啟(連線) | 1.101.3.7.56 | 草稿 | 手動 | Stable
101.Check_List | 3.硬體配置 | 7.PLC主群組配置 | 新增模組_DIO點數上限 | 1.101.3.7.86 | 草稿 | 手動 | Unassigned
101.Check_List | 3.硬體配置 | 7.PLC主群組配置 | 整合模組檢查 DVP-E | 1.101.3.7.84 | 草稿 | 手動 | Unassigned
101.Check_List | 3.硬體配置 | 8.RTU群組配置 | AS02LC模組_匯入匯出參數 | 1.101.3.8.18 | 草稿 | 手動 | Stable
101.Check_List | 3.硬體配置 | 8.RTU群組配置 | AS02LC模組_上下載參數 | 1.101.3.8.19 | 草稿 | 手動 | Stable
101.Check_List | 3.硬體配置 | 8.RTU群組配置 | 觸發硬體配置警告 | 1.101.3.8.24 | 草稿 | 手動 | Stable
101.Check_List | 3.硬體配置 | 8.RTU群組配置 | 新增遠端 Ethernet RTU | 1.101.3.8.25 | 草稿 | 自動 | Stable
101.Check_List | 3.硬體配置 | 8.RTU群組配置 | 遠端模組暫存器使用範圍 | 1.101.3.8.16 | 草稿 | 手動 | Stable
101.Check_List | 3.硬體配置 | 8.RTU群組配置 | AS02LC模組_開啟LC校正精靈 | 1.101.3.8.17 | 草稿 | 手動 | Stable
101.Check_List | 3.硬體配置 | 8.RTU群組配置 | 遠端模組右鍵_編輯功能(剪下/複製/貼上/刪除) | 1.101.3.8.7 | 草稿 | 手動 | Stable
101.Check_List | 3.硬體配置 | 8.RTU群組配置 | 資訊欄位確認 | 1.101.3.8.8 | 草稿 | 手動 | Stable
101.Check_List | 3.硬體配置 | 8.RTU群組配置 | IO映射表_建立變數至不同變數表 | 1.101.3.8.13 | 草稿 | 手動 | Stable
101.Check_List | 3.硬體配置 | 8.RTU群組配置 | 註解 | 1.101.3.8.14 | 草稿 | 手動 | Stable
101.Check_List | 3.硬體配置 | 8.RTU群組配置 | Online_硬體版本 | 1.101.3.8.11 | 草稿 | 手動 | Stable
101.Check_List | 3.硬體配置 | 8.RTU群組配置 | IO映射表_建立變數至預設變數表 | 1.101.3.8.12 | 草稿 | 手動 | Stable
101.Check_List | 3.硬體配置 | 8.RTU群組配置 | 新增模組_圖示工具列"+" | 1.101.3.8.1 | 草稿 | 手動 | Stable
101.Check_List | 3.硬體配置 | 8.RTU群組配置 | 新增模組_工具箱 | 1.101.3.8.2 | 草稿 | 手動 | Stable
101.Check_List | 3.硬體配置 | 8.RTU群組配置 | 開啟參數編輯器頁面 | 1.101.3.8.5 | 草稿 | 手動 | Stable
101.Check_List | 3.硬體配置 | 8.RTU群組配置 | 遠端模組右鍵_模組取代 | 1.101.3.8.6 | 草稿 | 手動 | Stable
101.Check_List | 3.硬體配置 | 8.RTU群組配置 | 新增模組_遠端IO模組上限 | 1.101.3.8.3 | 草稿 | 手動 | Stable
101.Check_List | 3.硬體配置 | 8.RTU群組配置 | 新增模組_遠端模組上限 | 1.101.3.8.4 | 草稿 | 手動 | Stable
101.Check_List | 3.硬體配置 | 8.RTU群組配置 | AS02LC模組_監控 | 1.101.3.8.22 | 草稿 | 手動 | Stable
101.Check_List | 3.硬體配置 | 8.RTU群組配置 | 模組上限掃描 | 1.101.3.8.23 | 草稿 | 手動 | Stable
101.Check_List | 3.硬體配置 | 8.RTU群組配置 | AS02LC模組_線上 | 1.101.3.8.20 | 草稿 | 手動 | Stable
101.Check_List | 3.硬體配置 | 8.RTU群組配置 | AS02LC模組_校正 | 1.101.3.8.21 | 草稿 | 手動 | Stable
101.Check_List | 3.硬體配置 | 8.RTU群組配置 | 顯示輸入/輸出暫存器起始值與範圍設定 | 1.101.3.8.15 | 草稿 | 手動 | Stable
101.Check_List | 3.硬體配置 | 8.RTU群組配置 | 切換韌體版本 | 1.101.3.8.9 | 草稿 | 手動 | Stable
101.Check_List | 3.硬體配置 | 8.RTU群組配置 | Online_韌體版本 | 1.101.3.8.10 | 草稿 | 手動 | Stable
101.Check_List | 3.硬體配置 | 8.RTU群組配置 | IO映射表_欄位操作 | 1.101.3.8.26 | 草稿 | 手動 | Stable
101.Check_List | 3.硬體配置 | 8.RTU群組配置 | EIP RTU 透過參數編輯器修改IP | 1.101.3.8.27 | 草稿 | 手動 | Stable
101.Check_List | 3.硬體配置 | 8.RTU群組配置 | EIP RTU 右鍵IO SCAN | 1.101.3.8.28 | 草稿 | 手動 | Unassigned
101.Check_List | 3.硬體配置 | 8.RTU群組配置 | AS300搭配EIP RTU專案上載檢查機種 | 1.101.3.8.29 | 草稿 | 手動 | Unassigned
101.Check_List | 3.硬體配置 | 8.RTU群組配置 | 搭配遠端RTU，執行online/offline，確認連接線沒跑掉 | 1.101.3.8.30 | 草稿 | 手動 | Unassigned
101.Check_List | 3.硬體配置 | 9.參數編輯器 | 開啟範例專案檔_確認DDF是否有變動 | 1.101.3.9.3 | 草稿 | 手動 | Stable
101.Check_List | 3.硬體配置 | 9.參數編輯器 | 開啟參數編輯器_入口點 | 1.101.3.9.1 | 草稿 | 手動 | Stable
101.Check_List | 3.硬體配置 | 9.參數編輯器 | 上載後_開啟參數編輯器_ASFFTP01_工具列入口點檢查 | 1.101.3.9.2 | 草稿 | 手動 | Stable
110.壓力測試 | 3.硬體配置_通訊 | 2.CANopen RTU | CANopen RTU起始站號為2 | 1.110.3.2.03 | 已淘汰 | 手動 | Stable
102.Check_Basic | 3.程式 | 1.程式 | POU頁面操作 | 1.102.3.1.02 | 已淘汰 | 自動 | Stable
102.Check_Basic | 3.程式 | 1.程式 | FB頁面操作 | 1.102.3.1.04 | 已淘汰 | 自動 | Stable
102.Check_Basic | 3.程式 | 1.程式 | 加入各語言POU與頁面操作 | 1.102.3.1.01 | 已淘汰 | 自動 | Stable
102.Check_Basic | 3.程式 | 1.程式 | 加入各語言FB與頁面操作 | 1.102.3.1.03 | 已淘汰 | 自動 | Stable
102.Check_Basic | 3.程式 | 2.變數 | EIP_Consumed變數表_類型類別 | 1.102.3.2.017 | 已淘汰 | 自動 | Stable
102.Check_Basic | 3.程式 | 2.變數 | EIP_Consumed變數表_裝置範圍輸入 | 1.102.3.2.019 | 已淘汰 | 自動 | Stable
102.Check_Basic | 3.程式 | 2.變數 | 新增變數表_裝置範圍輸入 | 1.102.3.2.038 | 已淘汰 | 自動 | Stable
102.Check_Basic | 3.程式 | 2.變數 | OPC UA 變數表_類型類別 | 1.102.3.2.029 | 已淘汰 | 自動 | Stable
102.Check_Basic | 3.程式 | 2.變數 | C 變數表_DataType_設定 | 1.102.3.2.022 | 已淘汰 | 自動 | Stable
102.Check_Basic | 3.程式 | 2.變數 | C 變數表_名稱輸入 | 1.102.3.2.024 | 已淘汰 | 自動 | Stable
102.Check_Basic | 3.程式 | 2.變數 | EIP_Produced變數表_名稱輸入 | 1.102.3.2.012 | 已淘汰 | 自動 | Stable
102.Check_Basic | 3.程式 | 2.變數 | 新增變數表_類型類別 | 1.102.3.2.036 | 已淘汰 | 自動 | Stable
102.Check_Basic | 3.程式 | 2.變數 | 新增變數表_右鍵操作 | 1.102.3.2.033 | 已淘汰 | 自動 | Stable
102.Check_Basic | 3.程式 | 2.變數 | 預設變數表_快捷鍵操作 | 1.102.3.2.02 | 已淘汰 | 自動 | Stable
102.Check_Basic | 3.程式 | 2.變數 | EIP_Produced變數表_快捷鍵操作 | 1.102.3.2.09 | 已淘汰 | 自動 | Stable
102.Check_Basic | 3.程式 | 2.變數 | CANopen變數表_操作 | 1.102.3.2.07 | 已淘汰 | 自動 | Stable
102.Check_Basic | 3.程式 | 2.變數 | 新增變數表_名稱輸入 | 1.102.3.2.037 | 已淘汰 | 自動 | Stable
102.Check_Basic | 3.程式 | 2.變數 | C 變數表_右鍵操作 | 1.102.3.2.020 | 已淘汰 | 自動 | Stable
102.Check_Basic | 3.程式 | 2.變數 | 新增變數表_DataType_設定 | 1.102.3.2.035 | 已淘汰 | 自動 | Stable
102.Check_Basic | 3.程式 | 2.變數 | 刪除全域符號表Table | 1.102.3.2.039 | 已淘汰 | 自動 | Stable
102.Check_Basic | 3.程式 | 2.變數 | EIP_Produced變數表_裝置範圍輸入 | 1.102.3.2.013 | 已淘汰 | 自動 | Stable
102.Check_Basic | 3.程式 | 2.變數 | EIP_Consumed變數表_快捷鍵操作 | 1.102.3.2.015 | 已淘汰 | 自動 | Stable
102.Check_Basic | 3.程式 | 2.變數 | OPC UA 變數表_右鍵操作 | 1.102.3.2.026 | 已淘汰 | 自動 | Stable
102.Check_Basic | 3.程式 | 2.變數 | OPC UA 變數表_快捷鍵操作 | 1.102.3.2.027 | 已淘汰 | 自動 | Stable
102.Check_Basic | 3.程式 | 2.變數 | C 變數表_裝置範圍輸入 | 1.102.3.2.025 | 已淘汰 | 自動 | Stable
102.Check_Basic | 3.程式 | 2.變數 | OPC UA 變數表_DataType_設定 | 1.102.3.2.028 | 已淘汰 | 自動 | Stable
102.Check_Basic | 3.程式 | 2.變數 | OPC UA 變數表_名稱輸入 | 1.102.3.2.030 | 已淘汰 | 自動 | Stable
102.Check_Basic | 3.程式 | 2.變數 | 新增變數表_快捷鍵操作 | 1.102.3.2.034 | 已淘汰 | 自動 | Stable
102.Check_Basic | 3.程式 | 2.變數 | C 變數表_快捷鍵操作 | 1.102.3.2.021 | 已淘汰 | 自動 | Stable
102.Check_Basic | 3.程式 | 2.變數 | 新增變數表 | 1.102.3.2.032 | 已淘汰 | 自動 | Stable
102.Check_Basic | 3.程式 | 2.變數 | C 變數表_類型類別 | 1.102.3.2.023 | 已淘汰 | 自動 | Stable
102.Check_Basic | 3.程式 | 2.變數 | 預設變數表_類型類別 | 1.102.3.2.04 | 已淘汰 | 自動 | Stable
102.Check_Basic | 3.程式 | 2.變數 | 預設變數表_DataType_設定 | 1.102.3.2.03 | 已淘汰 | 自動 | Stable
102.Check_Basic | 3.程式 | 2.變數 | EIP_Produced變數表_DataType_設定 | 1.102.3.2.010 | 已淘汰 | 自動 | Stable
102.Check_Basic | 3.程式 | 2.變數 | EIP_Produced變數表_類型類別 | 1.102.3.2.011 | 已淘汰 | 自動 | Stable
102.Check_Basic | 3.程式 | 2.變數 | 預設變數表_名稱輸入 | 1.102.3.2.05 | 已淘汰 | 自動 | Stable
102.Check_Basic | 3.程式 | 2.變數 | EIP_Produced變數表_右鍵操作 | 1.102.3.2.08 | 已淘汰 | 自動 | Stable
102.Check_Basic | 3.程式 | 2.變數 | EIP_Consumed變數表_名稱輸入 | 1.102.3.2.018 | 已淘汰 | 自動 | Stable
102.Check_Basic | 3.程式 | 2.變數 | EIP_Consumed變數表_右鍵操作 | 1.102.3.2.014 | 已淘汰 | 自動 | Stable
102.Check_Basic | 3.程式 | 2.變數 | EIP_Consumed變數表_DataType_設定 | 1.102.3.2.016 | 已淘汰 | 自動 | Stable
102.Check_Basic | 3.程式 | 2.變數 | OPC UA 變數表_裝置範圍輸入 | 1.102.3.2.031 | 已淘汰 | 自動 | Stable
102.Check_Basic | 3.程式 | 2.變數 | 預設變數表_右鍵操作 | 1.102.3.2.01 | 已淘汰 | 自動 | Stable
102.Check_Basic | 3.程式 | 2.變數 | 預設變數表_裝置範圍輸入 | 1.102.3.2.06 | 已淘汰 | 自動 | Stable
105.Library_Project | 3.程式編輯 | 1.自定義資料型態 | 圖示工具列操作 | 1.105.3.1.2 | 已核准 | 自動(需修改) | Stable
105.Library_Project | 3.程式編輯 | 1.自定義資料型態 | 新增自定義資料型態 | 1.105.3.1.1 | 已核准 | 自動(需修改) | Stable
105.Library_Project | 3.程式編輯 | 1.自定義資料型態 | 右鍵選單項目檢查 | 1.105.3.1.3 | 已核准 | 自動(需修改) | Stable
105.Library_Project | 3.程式編輯 | 1.自定義資料型態 | AS_匯入EXPORT檔案 | 1.105.3.1.4 | 已核准 | 自動(需修改) | Stable
105.Library_Project | 3.程式編輯 | 2.功能塊 | 新增LD功能塊 | 1.105.3.2.1 | 已核准 | 自動 | Stable
105.Library_Project | 3.程式編輯 | 2.功能塊 | 功能塊屬性_密碼保護解除 | 1.105.3.2.4 | 已核准 | 自動 | Unstable
105.Library_Project | 3.程式編輯 | 2.功能塊 | AS300_庫專案開啟並編譯 | 1.105.3.2.6 | 已核准 | 自動 | Unstable
105.Library_Project | 3.程式編輯 | 2.功能塊 | 確認API F1會跳出對應說明 | 1.105.3.2.7 | 草稿 | 手動 | Stable
105.Library_Project | 3.程式編輯 | 2.功能塊 | 功能塊屬性_設定鎖定保護 | 1.105.3.2.5 | 已核准 | 自動 | Unstable
105.Library_Project | 3.程式編輯 | 2.功能塊 | 功能塊屬性_密碼保護設定 | 1.105.3.2.3 | 已核准 | 自動 | Unstable
105.Library_Project | 3.程式編輯 | 2.功能塊 | 新增ST功能塊 | 1.105.3.2.2 | 已核准 | 自動 | Stable
105.Library_Project | 3.程式編輯 | 2.功能塊 | 開啟庫專案_自動生成變數_預設名稱及輸入前缀字 | 1.105.3.2.8 | 已核准 | 自動 | Unstable
105.Library_Project | 3.程式編輯 | 3.資料夾 | 新增資料夾 | 1.105.3.3.1 | 已核准 | 自動 | Stable
105.Library_Project | 3.程式編輯 | 3.資料夾 | 參照以下路徑(Topic內容)做測試 | 1.105.3.3.2 | 草稿 | 手動 | Stable
105.Library_Project | 3.程式編輯 | 4.匯出匯入 | 庫專案匯入標準專案匯出檔 | 1.105.3.4.18 | 草稿 | 手動 | Stable
105.Library_Project | 3.程式編輯 | 4.匯出匯入 | AS/DVP_各節點匯入EXPORT檔案 | 1.105.3.4.14 | 檢閱中 | 自動(需修改) | Stable
105.Library_Project | 3.程式編輯 | 4.匯出匯入 | 匯出匯入EXPORT檔案_全域符號表 | 1.105.3.4.4 | 已核准 | 自動 | Stable
105.Library_Project | 3.程式編輯 | 4.匯出匯入 | VFD_匯入FBU檔案 | 1.105.3.4.9 | 已核准 | 自動 | Stable
105.Library_Project | 3.程式編輯 | 4.匯出匯入 | AS_匯入FBU檔案_密碼保護 | 1.105.3.4.8 | 檢閱中 | 自動(需修改) | Stable
105.Library_Project | 3.程式編輯 | 4.匯出匯入 | AS/DVP_匯入FBU檔案 | 1.105.3.4.7 | 檢閱中 | 自動(需修改) | Stable
105.Library_Project | 3.程式編輯 | 4.匯出匯入 | 匯出匯入EXPORT檔案_Function Block | 1.105.3.4.17 | 已核准 | 自動 | Stable
105.Library_Project | 3.程式編輯 | 4.匯出匯入 | 各節點匯入FBU檔案 | 1.105.3.4.13 | 檢閱中 | 自動(需修改) | Stable
105.Library_Project | 3.程式編輯 | 4.匯出匯入 | 匯入相同FBU檔案 | 1.105.3.4.12 | 檢閱中 | 自動(需修改) | Stable
105.Library_Project | 3.程式編輯 | 4.匯出匯入 | 匯出密碼保護 | 1.105.3.4.2 | 草稿 | 自動(需修改) | Unstable
105.Library_Project | 3.程式編輯 | 4.匯出匯入 | 匯入不同機種FBU檔案 | 1.105.3.4.11 | 檢閱中 | 自動(需修改) | Stable
105.Library_Project | 3.程式編輯 | 4.匯出匯入 | VFD_各節點匯入EXPORT檔案 | 1.105.3.4.15 | 草稿 | 手動 | Stable
105.Library_Project | 3.程式編輯 | 4.匯出匯入 | 標準專案匯入庫專案匯出檔 | 1.105.3.4.3 | 草稿 | 自動(需修改) | Stable
105.Library_Project | 3.程式編輯 | 4.匯出匯入 | 匯入不同機種EXPORT檔案 | 1.105.3.4.16 | 草稿 | 手動 | Stable
105.Library_Project | 3.程式編輯 | 4.匯出匯入 | 匯出匯入 | 1.105.3.4.1 | 草稿 | 自動(需修改) | Stable
105.Library_Project | 3.程式編輯 | 4.匯出匯入 | VFD_匯入FBU檔案_密碼保護 | 1.105.3.4.10 | 已核准 | 自動 | Stable
105.Library_Project | 3.程式編輯 | 4.匯出匯入 | 自定義資料型態 | 1.105.3.4.5 | 草稿 | 手動 | Stable
105.Library_Project | 3.程式編輯 | 5.庫管理器 | VFD_非預設資料庫檢查 | 1.105.3.5.7 | 已核准 | 自動 | Stable
105.Library_Project | 3.程式編輯 | 5.庫管理器 | 資源庫功能操作 | 1.105.3.5.3 | 已核准 | 自動 | Unstable
105.Library_Project | 3.程式編輯 | 5.庫管理器 | 佔位符(Placeholders) > 恢復預設(Reset to default) | 1.105.3.5.9 | 草稿 | 手動 | Stable
105.Library_Project | 3.程式編輯 | 5.庫管理器 | 佔位符(Placeholders) > 切換版本 | 1.105.3.5.10 | 草稿 | 手動 | Stable
105.Library_Project | 3.程式編輯 | 5.庫管理器 | AS_預設資料庫檢查 | 1.105.3.5.1 | 已核准 | 自動 | Stable
105.Library_Project | 3.程式編輯 | 5.庫管理器 | 新增/刪除庫功能 | 1.105.3.5.4 | 已核准 | 自動 | Stable
105.Library_Project | 3.程式編輯 | 5.庫管理器 | AS庫管理器_全域變數及DUT_Markdown help | 1.105.3.5.8 | 草稿 | 手動 | Stable
105.Library_Project | 3.程式編輯 | 5.庫管理器 | 移除已安裝的庫 | 1.105.3.5.5 | 已核准 | 自動 | Stable
105.Library_Project | 3.程式編輯 | 5.庫管理器 | 庫內容保護性 | 1.105.3.5.11 | 草稿 | 手動 | Stable
105.Library_Project | 3.程式編輯 | 5.庫管理器 | AS_非預設資料庫檢查 | 1.105.3.5.6 | 已核准 | 自動 | Unstable
105.Library_Project | 3.程式編輯 | 5.庫管理器 | VFD_預設資料庫檢查 | 1.105.3.5.2 | 已核准 | 自動 | Stable
105.Library_Project | 3.程式編輯 | 5.庫管理器 | 變更.diaCompileLibrary檔案名稱_安裝測試 | 1.105.3.5.12 | 草稿 | 手動 | Unassigned
105.Library_Project | 3.程式編輯 | 6.編譯 | AS_另存為編譯檔 | 1.105.3.6.4 | 草稿 | 手動 | Stable
105.Library_Project | 3.程式編輯 | 6.編譯 | VFD_編譯 | 1.105.3.6.3 | 草稿 | 手動 | Stable
105.Library_Project | 3.程式編輯 | 6.編譯 | AS_編譯 | 1.105.3.6.2 | 草稿 | 手動 | Stable
105.Library_Project | 3.程式編輯 | 6.編譯 | VFD_另存為編譯檔 | 1.105.3.6.5 | 草稿 | 手動 | Stable
105.Library_Project | 3.程式編輯 | 6.編譯 | 庫專案存檔開檔 | 1.105.3.6.1 | 已核准 | 自動 | Unstable
105.Library_Project | 3.程式編輯 | 7.全域變數表 | 變數資料型態視窗_陣列型態 | 1.105.3.7.9 | 已核准 | 自動 | Stable
105.Library_Project | 3.程式編輯 | 7.全域變數表 | 變數類別及名稱 | 1.105.3.7.6 | 已核准 | 自動 | Stable
105.Library_Project | 3.程式編輯 | 7.全域變數表 | 變數資料型態_輸入及下拉選單 | 1.105.3.7.7 | 已核准 | 自動 | Stable
105.Library_Project | 3.程式編輯 | 7.全域變數表 | 變數註解 | 1.105.3.7.16 | 已核准 | 自動 | Stable
105.Library_Project | 3.程式編輯 | 7.全域變數表 | 變數位址_輸入 | 1.105.3.7.12 | 已核准 | 自動 | Stable
105.Library_Project | 3.程式編輯 | 7.全域變數表 | 變數位址_參考暫存器視窗 | 1.105.3.7.13 | 已核准 | 自動 | Stable
105.Library_Project | 3.程式編輯 | 7.全域變數表 | 預設變數表_變數初始值_輸入 | 1.105.3.7.14 | 已核准 | 自動 | Stable
105.Library_Project | 3.程式編輯 | 7.全域變數表 | 右鍵選單編輯操作 | 1.105.3.7.2 | 已核准 | 自動 | Stable
105.Library_Project | 3.程式編輯 | 7.全域變數表 | 右鍵選單匯出匯入 | 1.105.3.7.3 | 已核准 | 自動 | Stable
105.Library_Project | 3.程式編輯 | 7.全域變數表 | 右鍵選單其他操作 | 1.105.3.7.4 | 已核准 | 自動(需修改) | Stable
105.Library_Project | 3.程式編輯 | 7.全域變數表 | 圖示工具列操作 | 1.105.3.7.1 | 已核准 | 自動 | Stable
105.Library_Project | 3.程式編輯 | 7.全域變數表 | 變數地址重複需報錯 | 1.105.3.7.17 | 已核准 | 自動 | Stable
105.Library_Project | 3.程式編輯 | 7.全域變數表 | 變數初始值_初始值設定視窗 | 1.105.3.7.15 | 已核准 | 自動 | Stable
105.Library_Project | 3.程式編輯 | 7.全域變數表 | 預設變數表_不合法值輸入 | 1.105.3.7.18 | 已核准 | 自動 | Stable
105.Library_Project | 3.程式編輯 | 7.全域變數表 | 右鍵選單匯入不合法名稱變數 | 1.105.3.7.19 | 已核准 | 自動 | Stable
105.Library_Project | 3.程式編輯 | 7.全域變數表 | AS_匯入EXPORT檔案 | 1.105.3.7.20 | 已核准 | 自動 | Stable
105.Library_Project | 3.程式編輯 | 7.全域變數表 | VFD_匯入EXPORT檔案 | 1.105.3.7.21 | 已核准 | 自動 | Stable
105.Library_Project | 3.程式編輯 | 7.全域變數表 | 變數資料型態視窗_自定義資料型態 | 1.105.3.7.11 | 已核准 | 自動 | Stable
105.Library_Project | 3.程式編輯 | 7.全域變數表 | 變數資料型態視窗_功能塊 | 1.105.3.7.10 | 已核准 | 自動 | Stable
105.Library_Project | 3.程式編輯 | 7.全域變數表 | 變數資料型態視窗_基本型態 | 1.105.3.7.8 | 已核准 | 自動 | Stable
105.Library_Project | 3.程式編輯 | 7.全域變數表 | 快捷鍵操作 | 1.105.3.7.5 | 已核准 | 自動(需修改) | Stable
120.OS作業系統相關測試 | 3.軟體安裝模組化 | Unassigned | 軟體安裝模組化_軟體功能操作_標準專案 | 1.120.3.3.1 | 草稿 | 手動 | Unassigned
120.OS作業系統相關測試 | 3.軟體安裝模組化 | Unassigned | 軟體安裝模組化_軟體功能操作_移轉專案 | 1.120.3.3.3 | 草稿 | 手動 | Unassigned
120.OS作業系統相關測試 | 3.軟體安裝模組化 | Unassigned | 軟體安裝模組化_軟體功能操作_範例專案 | 1.120.3.3.4 | 草稿 | 手動 | Unassigned
120.OS作業系統相關測試 | 3.軟體安裝模組化 | Unassigned | 軟體安裝模組化_軟體功能操作_庫專案 | 1.120.3.3.2 | 草稿 | 手動 | Unassigned
120.OS作業系統相關測試 | 3.軟體安裝模組化 | Unassigned | 軟體安裝模組化_程式維護_修改 | 1.120.3.2.1 | 草稿 | 手動 | Unassigned
120.OS作業系統相關測試 | 3.軟體安裝模組化 | Unassigned | 軟體安裝模組化_安裝類型 | 1.120.3.1.1 | 草稿 | 手動 | Unassigned
120.OS作業系統相關測試 | 3.軟體安裝模組化 | Unassigned | 軟體安裝模組化_安裝類型_功能選擇 | 1.120.3.1.2 | 草稿 | 手動 | Unassigned
104.Check_Toolbar | 3.開發工具列 | 1.新增裝置 | Servo Drive | 1.104.3.1.2 | 已核准 | 自動 | Stable
104.Check_Toolbar | 3.開發工具列 | 1.新增裝置 | 自動關閉"新增裝置"視窗功能檢查 | 1.104.3.1.5 | 已核准 | 自動 | Stable
104.Check_Toolbar | 3.開發工具列 | 1.新增裝置 | Inverter Drive | 1.104.3.1.3 | 已淘汰 | 自動 | Stable
104.Check_Toolbar | 3.開發工具列 | 1.新增裝置 | Temperature Controller | 1.104.3.1.4 | 已核准 | 自動 | Stable
104.Check_Toolbar | 3.開發工具列 | 1.新增裝置 | Controller | 1.104.3.1.1 | 已核准 | 自動 | Stable
104.Check_Toolbar | 3.開發工具列 | 10.停止 | 停止功能操作 | 1.104.3.10.1 | 草稿 | 手動 | Stable
104.Check_Toolbar | 3.開發工具列 | 2.專案編譯 | 專案編譯功能操作-未新增POU | 1.104.3.2.1 | 已核准 | 自動 | Stable
104.Check_Toolbar | 3.開發工具列 | 2.專案編譯 | 各程式編譯檢查 | 1.104.3.2.2 | 草稿 | 手動 | Stable
104.Check_Toolbar | 3.開發工具列 | 3.編譯 | 各程式編譯檢查 | 1.104.3.3.2 | 草稿 | 手動 | Stable
104.Check_Toolbar | 3.開發工具列 | 3.編譯 | 編譯功能操作-未新增POU | 1.104.3.3.1 | 已核准 | 自動 | Stable
104.Check_Toolbar | 3.開發工具列 | 4.備份與還原 | 備份與還原視窗檢查 | 1.104.3.4.1 | 已核准 | 自動 | Stable
104.Check_Toolbar | 3.開發工具列 | 5.裝置 -> PC | 上載功能操作_上載管理員視窗 | 1.104.3.5.5 | 已核准 | 手動 | Unassigned
104.Check_Toolbar | 3.開發工具列 | 5.裝置 -> PC | 上載功能操作-已開啟專案 | 1.104.3.5.2 | 已核准 | 自動 | Stable
104.Check_Toolbar | 3.開發工具列 | 5.裝置 -> PC | 上載功能操作-online | 1.104.3.5.3 | 草稿 | 手動 | Stable
104.Check_Toolbar | 3.開發工具列 | 5.裝置 -> PC | 上載功能操作-未開啟專案 | 1.104.3.5.1 | 已核准 | 自動 | Stable
104.Check_Toolbar | 3.開發工具列 | 5.裝置 -> PC | 上載功能操作_執行上載 | 1.104.3.5.6 | 草稿 | 手動 | Stable
104.Check_Toolbar | 3.開發工具列 | 5.裝置 -> PC | 上載功能操作-上載加入新裝置 | 1.104.3.5.4 | 草稿 | 手動 | Stable
104.Check_Toolbar | 3.開發工具列 | 6.PC -> 裝置 | 下載功能操作_上下載管理員視窗 | 1.104.3.6.2 | 草稿 | 手動 | Stable
104.Check_Toolbar | 3.開發工具列 | 6.PC -> 裝置 | 下載功能操作_僅勾選配置執行下載 | 1.104.3.6.4 | 草稿 | 手動 | Stable
104.Check_Toolbar | 3.開發工具列 | 6.PC -> 裝置 | 下載功能操作 | 1.104.3.6.1 | 已核准 | 自動 | Stable
104.Check_Toolbar | 3.開發工具列 | 6.PC -> 裝置 | 下載功能操作_上下載管理員視窗內容字樣檢查 | 1.104.3.6.3 | 已核准 | 自動 | Stable
104.Check_Toolbar | 3.開發工具列 | 7.線上 | 線上功能操作 | 1.104.3.7.1 | 草稿 | 手動 | Stable
104.Check_Toolbar | 3.開發工具列 | 7.線上 | 線上_前置檢查_上載_上下載完成後自動關閉 | 1.104.3.7.3 | 草稿 | 手動 | Unassigned
104.Check_Toolbar | 3.開發工具列 | 7.線上 | 線上_前置檢查_上載_上下載完成後自動關閉 | 1.104.3.7.2 | 草稿 | 手動 | Unassigned
104.Check_Toolbar | 3.開發工具列 | 7.線上 | 線上_前置檢查_編譯與下載__第二次前置檢查 | 1.104.3.7.4 | 草稿 | 手動 | Unassigned
104.Check_Toolbar | 3.開發工具列 | 7.線上 | 線上_預選選項為下載功能 | 1.104.3.7.5 | 檢閱中 | 手動 | Unassigned
104.Check_Toolbar | 3.開發工具列 | 8.離線 | 離線功能操作 | 1.104.3.8.1 | 草稿 | 手動 | Stable
104.Check_Toolbar | 3.開發工具列 | 9.運行 | 運行功能操作 | 1.104.3.9.1 | 草稿 | 手動 | Stable
104.Check_Toolbar | 3.開發工具列 | Unassigned | 開發工具列_快速連線_操作介面 | 1.104.3.11.1 | 草稿 | 手動 | Unassigned
107.Migrate | 4.(ISP)工作 | 1.節點名稱檢查 | ISP轉Designer_工作_節點名稱檢查 | 1.107.4.1.1 | 已核准 | 自動 | Stable
107.Migrate | 4.(ISP)工作 | 2.工作_開啟檢查 | ISP轉Designer_轉換後_工作頁面要可正常開啟 | 1.107.4.2.1 | 已核准 | 自動 | Stable
107.Migrate | 4.(ISP)工作 | 3.工作_啟用檢查 | ISP轉Designer_轉換後_工作"啟用"狀態需與ISP內容相符 | 1.107.4.3.1 | 已核准 | 自動 | Stable
107.Migrate | 4.(ISP)工作 | 4.工作_指派POU檢查 | ISP轉Designer_轉換後_Designer"通訊中斷"工作，指派POU需ISP"通訊中斷"內容相符 | 1.107.4.4.5 | 已核准 | 自動 | Stable
107.Migrate | 4.(ISP)工作 | 4.工作_指派POU檢查 | ISP轉Designer_轉換後_Designer"定時中斷"工作，"間隔(ms)"時間需ISP_HW設定內容相符 | 1.107.4.4.9 | 已核准 | 自動 | Stable
107.Migrate | 4.(ISP)工作 | 4.工作_指派POU檢查 | ISP轉Designer_針對專案內所有工作的POU轉換皆須正確 | 1.107.4.4.11 | 草稿 | 手動 | Stable
107.Migrate | 4.(ISP)工作 | 4.工作_指派POU檢查 | ISP轉Designer_轉換後_Designer"高速輸出完成中斷"工作，指派POU需ISP"高速輸出完成中斷"內容相符 | 1.107.4.4.7 | 已核准 | 自動 | Stable
107.Migrate | 4.(ISP)工作 | 4.工作_指派POU檢查 | ISP轉Designer_轉換後_Designer"硬體高速計數器比較中斷"工作，指派POU"需ISP"軟體高速計數器比較中斷"內容相符 | 1.107.4.4.4 | 已核准 | 自動 | Stable
107.Migrate | 4.(ISP)工作 | 4.工作_指派POU檢查 | ISP轉Designer_轉換後_Designer"外部中斷"工作，指派POU需ISP"外部中斷"內容相符 | 1.107.4.4.6 | 已核准 | 自動 | Stable
107.Migrate | 4.(ISP)工作 | 4.工作_指派POU檢查 | ISP轉Designer_針對ISP未指派工作之POU做檢查 | 1.107.4.4.10 | 已核准 | 自動 | Stable
107.Migrate | 4.(ISP)工作 | 4.工作_指派POU檢查 | ISP轉Designer_轉換後_Designer"定時中斷"工作，指派POU需ISP"定時中斷"內容相符 | 1.107.4.4.8 | 已核准 | 自動 | Stable
107.Migrate | 4.(ISP)工作 | 4.工作_指派POU檢查 | ISP轉Designer_轉換後_Designer"硬體高速計數器比較中斷"工作，指派POU"需ISP"硬體高速計數器比較中斷"內容相符 | 1.107.4.4.3 | 已核准 | 自動 | Stable
107.Migrate | 4.(ISP)工作 | 4.工作_指派POU檢查 | ISP轉Designer_轉換後_Designer"外部輸入中斷"工作，"指派POU"需ISP"外部輸入中斷"內容相符 | 1.107.4.4.2 | 已核准 | 自動 | Stable
107.Migrate | 4.(ISP)工作 | 4.工作_指派POU檢查 | ISP轉Designer_轉換後_Designer"自由運行"工作，指派POU需ISP"週期性"內容相符 | 1.107.4.4.1 | 已核准 | 自動 | Stable
107.Migrate | 4.(ISP)工作 | 5.工作_POU註解檢查 | ISP轉Designer_轉換後_POU註解需與ISP的POU屬性設定內容相符 | 1.107.4.5.1 | 已核准 | 自動 | Stable
114.整合操作流程 | 4.TE_online_詳細變數及暫存器 | 1.online_詳細變數及暫存器 | online_詳細變數及暫存器 | 1.114.4.1.1 | 草稿 | 手動 | Stable
105.Library_Project | 4.右側輔助工具視窗 | 2.庫 | 使用者自定義庫_庫引用_全域變數表 | 1.105.4.2.4 | 已核准 | 自動 | Unstable
105.Library_Project | 4.右側輔助工具視窗 | 2.庫 | 使用者自定義庫_庫引用_自定義資料型態 | 1.105.4.2.5 | 已核准 | 自動 | Unstable
105.Library_Project | 4.右側輔助工具視窗 | 2.庫 | 使用者自定義庫_庫引用_功能塊 | 1.105.4.2.6 | 已核准 | 自動 | Stable
105.Library_Project | 4.右側輔助工具視窗 | 2.庫 | 台達庫_預設庫引用 | 1.105.4.2.2 | 已核准 | 自動 | Stable
105.Library_Project | 4.右側輔助工具視窗 | 2.庫 | 使用者自定義庫_庫檢查 | 1.105.4.2.3 | 已核准 | 自動 | Unstable
105.Library_Project | 4.右側輔助工具視窗 | 2.庫 | 台達庫及使用者自定義庫_庫引用_專案樹焦點於資料夾 | 1.105.4.2.7 | 已核准 | 自動 | Stable
105.Library_Project | 4.右側輔助工具視窗 | 2.庫 | 台達庫_預設庫檢查 | 1.105.4.2.1 | 草稿 | 手動 | Stable
105.Library_Project | 4.右側輔助工具視窗 | 3.書籤 | 書籤切換定位功能 | 1.105.4.3.1 | 草稿 | 手動 | Stable
101.Check_List | 4.安全性設定 | 1.密碼 | 安全性設定_密碼_啟動限制次數_線上編輯 | 1.101.4.1.8 | 草稿 | 手動 | Unassigned
101.Check_List | 4.安全性設定 | 1.密碼 | 安全性設定_密碼_啟動限制次數_上下載 | 1.101.4.1.7 | 草稿 | 手動 | Unassigned
101.Check_List | 4.安全性設定 | 1.密碼 | 頁面顯示 | 1.101.4.1.1 | 已核准 | 自動 | Unstable
101.Check_List | 4.安全性設定 | 1.密碼 | 安全性設定_密碼_PLC密碼設定 | 1.101.4.1.2 | 檢閱中 | 自動 | Unassigned
101.Check_List | 4.安全性設定 | 1.密碼 | 安全性設定_密碼_線上編譯 | 1.101.4.1.5 | 草稿 | 手動 | Unassigned
101.Check_List | 4.安全性設定 | 1.密碼 | 安全性設定_密碼_啟動限制次數_設定 | 1.101.4.1.6 | 已核准 | 手動 | Unstable
101.Check_List | 4.安全性設定 | 1.密碼 | 安全性設定_密碼_PLC軟體密碼設定 | 1.101.4.1.3 | 檢閱中 | 自動 | Unassigned
101.Check_List | 4.安全性設定 | 1.密碼 | 安全性設定_密碼_上下載 | 1.101.4.1.4 | 草稿 | 手動 | Unassigned
101.Check_List | 4.安全性設定 | 2.識別碼 | 安全性設定_識別碼_上線運行 | 1.101.4.2.6 | 草稿 | 手動 | Unassigned
101.Check_List | 4.安全性設定 | 2.識別碼 | 安全性設定_識別碼_線上編輯 | 1.101.4.2.7 | 草稿 | 手動 | Unassigned
101.Check_List | 4.安全性設定 | 2.識別碼 | 頁面顯示 | 1.101.4.2.1 | 已核准 | 自動 | Unstable
101.Check_List | 4.安全性設定 | 2.識別碼 | 安全性設定/識別碼/程式識別碼設定 | 1.101.4.2.2 | 檢閱中 | 自動 | Unassigned
101.Check_List | 4.安全性設定 | 2.識別碼 | 上載 | 1.101.4.2.5 | 草稿 | 手動 | Unassigned
101.Check_List | 4.安全性設定 | 2.識別碼 | 安全性設定/識別碼/PLC識別碼設定 | 1.101.4.2.3 | 草稿 | 自動 | Unstable
101.Check_List | 4.安全性設定 | 2.識別碼 | 下載 | 1.101.4.2.4 | 檢閱中 | 手動 | Unassigned
101.Check_List | 4.安全性設定 | 3.副程式密碼 | 安全性設定/副程式密碼/副程式密碼設定 | 1.101.4.3.2 | 草稿 | 手動 | Unassigned
101.Check_List | 4.安全性設定 | 3.副程式密碼 |  | 1.101.4.3.1 | 草稿 | 手動 | Unassigned
101.Check_List | 4.安全性設定 | 3.副程式密碼 | 安全性設定/副程式密碼/下載後上載 | 1.101.4.3.3 | 草稿 | 手動 | Unassigned
113.PLC實驗室平台測試 | 4.平台四_CANopen RTU 7站 | 1.ISP下載+DIA上載 | 存讀檔 | 1.113.4.1.6 | 草稿 | 手動 | Stable
113.PLC實驗室平台測試 | 4.平台四_CANopen RTU 7站 | 1.ISP下載+DIA上載 | 程式Steps數比較檢查 | 1.113.4.1.4 | 草稿 | 手動 | Stable
113.PLC實驗室平台測試 | 4.平台四_CANopen RTU 7站 | 1.ISP下載+DIA上載 | 資料交換表比較檢查 | 1.113.4.1.3 | 草稿 | 手動 | Stable
113.PLC實驗室平台測試 | 4.平台四_CANopen RTU 7站 | 1.ISP下載+DIA上載 | 網路視圖比較檢查 | 1.113.4.1.1 | 草稿 | 手動 | Stable
113.PLC實驗室平台測試 | 4.平台四_CANopen RTU 7站 | 1.ISP下載+DIA上載 | 線上監控程式、資料交換檢查 (1)AS04RTD-A監控電阻值是否正常，預設值為0，正確可接收值為10000(接近值即可) RTU5-AS04RTD-A：D29342 RTU7-AS04RTD-A：D29582 (2) 無錯誤Log | 1.113.4.1.5 | 草稿 | 手動 | Stable
113.PLC實驗室平台測試 | 4.平台四_CANopen RTU 7站 | 1.ISP下載+DIA上載 | 硬體配置比較檢查 | 1.113.4.1.2 | 草稿 | 手動 | Stable
113.PLC實驗室平台測試 | 4.平台四_CANopen RTU 7站 | 2.ISP Migrate | 存讀檔 | 1.113.4.2.6 | 草稿 | 手動 | Stable
113.PLC實驗室平台測試 | 4.平台四_CANopen RTU 7站 | 2.ISP Migrate | 硬體配置比較檢查 | 1.113.4.2.2 | 已核准 | 手動 | Stable
113.PLC實驗室平台測試 | 4.平台四_CANopen RTU 7站 | 2.ISP Migrate | 程式Steps數比較檢查 | 1.113.4.2.4 | 草稿 | 手動 | Stable
113.PLC實驗室平台測試 | 4.平台四_CANopen RTU 7站 | 2.ISP Migrate | 網路視圖比較檢查 | 1.113.4.2.1 | 已核准 | 自動 | 德哥CICD
113.PLC實驗室平台測試 | 4.平台四_CANopen RTU 7站 | 2.ISP Migrate | 線上監控程式、資料交換檢查 (1)AS04RTD-A監控電阻值是否正常，預設值為0，正確可接收值為10000(接近值即可) RTU5-AS04RTD-A：D29342 RTU7-AS04RTD-A：D29582 (2) 無錯誤Log | 1.113.4.2.5 | 草稿 | 手動 | Stable
113.PLC實驗室平台測試 | 4.平台四_CANopen RTU 7站 | 2.ISP Migrate | 資料交換表比較檢查 | 1.113.4.2.3 | 草稿 | 手動 | Stable
113.PLC實驗室平台測試 | 4.平台四_CANopen RTU 7站 | 3.新專案 | 開新專案上載並直接進入Online模式 | 1.113.4.3.8 | 草稿 | 手動 | Stable
113.PLC實驗室平台測試 | 4.平台四_CANopen RTU 7站 | 3.新專案 | 更改CANopen工作模式為『AS專屬驅動器及AS遠端模式』後下載確認動作正常 | 1.113.4.3.9 | 草稿 | 手動 | Stable
113.PLC實驗室平台測試 | 4.平台四_CANopen RTU 7站 | 3.新專案 | 更改CANopen工作模式為『台達專屬與CANopen DS301混合模式』後存讀檔確認資料正確且可正常Online | 1.113.4.3.13 | 草稿 | 手動 | Stable
113.PLC實驗室平台測試 | 4.平台四_CANopen RTU 7站 | 3.新專案 | 硬體配置_IO Mapping表中設定變數 | 1.113.4.3.15 | 草稿 | 手動 | Stable
113.PLC實驗室平台測試 | 4.平台四_CANopen RTU 7站 | 3.新專案 | 更改CANopen工作模式為『AS專屬驅動器及AS遠端模式』後存讀檔確認資料正確且可正常Online | 1.113.4.3.10 | 草稿 | 手動 | Stable
113.PLC實驗室平台測試 | 4.平台四_CANopen RTU 7站 | 3.新專案 | 更改CANopen工作模式為『台達專屬與CANopen DS301混合模式』後下載確認動作正常 | 1.113.4.3.12 | 草稿 | 手動 | Stable
113.PLC實驗室平台測試 | 4.平台四_CANopen RTU 7站 | 3.新專案 | 更改CANopen工作模式為『台達專屬與CANopen DS301混合模式』後下載再開新專案上載並進入Online模式 | 1.113.4.3.14 | 草稿 | 手動 | Stable
113.PLC實驗室平台測試 | 4.平台四_CANopen RTU 7站 | 3.新專案 | 網路視圖_網路搜尋新增裝置 | 1.113.4.3.3 | 草稿 | 手動 | Stable
113.PLC實驗室平台測試 | 4.平台四_CANopen RTU 7站 | 3.新專案 | 存/讀檔 | 1.113.4.3.7 | 草稿 | 手動 | Stable
113.PLC實驗室平台測試 | 4.平台四_CANopen RTU 7站 | 3.新專案 | 硬體配置_手動新增裝置 | 1.113.4.3.2 | 草稿 | 手動 | Stable
113.PLC實驗室平台測試 | 4.平台四_CANopen RTU 7站 | 3.新專案 | 硬體配置_IOScan | 1.113.4.3.1 | 草稿 | 手動 | Stable
113.PLC實驗室平台測試 | 4.平台四_CANopen RTU 7站 | 3.新專案 | 線上監控程式、資料交換檢查 (1)AS04RTD-A監控電阻值是否正常，預設值為0，正確可接收值為10000(接近值即可) 可透過IO映射監控 RTU5-AS04RTD-A：D29542 RTU7-AS04RTD-A：D29832 | 1.113.4.3.6 | 草稿 | 手動 | Stable
113.PLC實驗室平台測試 | 4.平台四_CANopen RTU 7站 | 3.新專案 | 網路視圖_手動新增裝置 | 1.113.4.3.4 | 草稿 | 手動 | Stable
113.PLC實驗室平台測試 | 4.平台四_CANopen RTU 7站 | 3.新專案 | 網路視圖_資料交換表設定 | 1.113.4.3.5 | 草稿 | 手動 | Stable
113.PLC實驗室平台測試 | 4.平台四_CANopen RTU 7站 | 3.新專案 | 更改CANopen工作模式為『AS專屬驅動器及AS遠端模式』後下載再開新專案上載並進入Online模式 | 1.113.4.3.11 | 草稿 | 手動 | Stable
113.PLC實驗室平台測試 | 4.平台四_CANopen RTU 7站 | 4.開啟舊專案 | 資料交換表比較檢查 | 1.113.4.4.3 | 草稿 | 手動 | Stable
113.PLC實驗室平台測試 | 4.平台四_CANopen RTU 7站 | 4.開啟舊專案 | 線上監控程式、資料交換檢查 (1)AS04RTD-A監控電阻值是否正常，預設值為0，正確可接收值為10000(接近值即可) RTU5-AS04RTD-A：D29342 RTU7-AS04RTD-A：D29582 (2) 無錯誤Log | 1.113.4.4.5 | 草稿 | 手動 | Stable
113.PLC實驗室平台測試 | 4.平台四_CANopen RTU 7站 | 4.開啟舊專案 | 程式Steps數比較檢查 | 1.113.4.4.4 | 草稿 | 手動 | Stable
113.PLC實驗室平台測試 | 4.平台四_CANopen RTU 7站 | 4.開啟舊專案 | 網路視圖比較檢查 | 1.113.4.4.1 | 草稿 | 手動 | Stable
113.PLC實驗室平台測試 | 4.平台四_CANopen RTU 7站 | 4.開啟舊專案 | 硬體配置比較檢查 | 1.113.4.4.2 | 草稿 | 手動 | Stable
104.Check_Toolbar | 4.快捷工具列 | 1.COMMGR | DuraPulse 不支援外部軟體 - COMMGR | 1.104.4.1.2 | 草稿 | 手動 | Stable
104.Check_Toolbar | 4.快捷工具列 | 1.COMMGR | 開啟COMMGR | 1.104.4.1.1 | 草稿 | 手動 | Stable
104.Check_Toolbar | 4.快捷工具列 | 2.DIASelector | DuraPulse 不支援外部軟體 - DIASelector | 1.104.4.2.2 | 草稿 | 手動 | Unassigned
104.Check_Toolbar | 4.快捷工具列 | 2.DIASelector | 快捷工具列/DIASelector | 1.104.4.2.1 | 草稿 | 手動 | Unassigned
104.Check_Toolbar | 4.快捷工具列 | 3.DIAScreen | DuraPulse 不支援外部軟體 - DIAScreen | 1.104.4.3.2 | 草稿 | 手動 | Unassigned
104.Check_Toolbar | 4.快捷工具列 | 3.DIAScreen | 快捷工具列/DIAScreen | 1.104.4.3.1 | 草稿 | 手動 | Unassigned
104.Check_Toolbar | 4.快捷工具列 | 4.官方網站 | 快捷工具列/官方網站 | 1.104.4.4.1 | 草稿 | 手動 | Unassigned
104.Check_Toolbar | 4.快捷工具列 | 5.ASDASoft | DuraPulse 不支援外部軟體 - ASDASoft | 1.104.4.5.2 | 草稿 | 手動 | Unassigned
104.Check_Toolbar | 4.快捷工具列 | 5.ASDASoft | 快捷工具列/ASDA Soft | 1.104.4.5.1 | 草稿 | 手動 | Unassigned
104.Check_Toolbar | 4.快捷工具列 | 6.FW Loader | DuraPulse 支援外部軟體 - FW Loader | 1.104.4.6.1 | 草稿 | 手動 | Unassigned
103.Check_Menubar | 4.操作_Menubar | 1.新增裝置 | 新增裝置視窗檢查 | 1.103.4.1.1 | 已核准 | 自動 | Unstable
103.Check_Menubar | 4.操作_Menubar | 10.運行 | "運行"功能操作 | 1.103.4.10.1 | 草稿 | 手動 | Stable
103.Check_Menubar | 4.操作_Menubar | 11.停止 | "停止"功能操作 | 1.103.4.11.1 | 草稿 | 手動 | Stable
103.Check_Menubar | 4.操作_Menubar | 2.專案編譯 | 專案編譯功能操作 | 1.103.4.2.1 | 已核准 | 自動 | Unstable
103.Check_Menubar | 4.操作_Menubar | 2.專案編譯 | 各程式編譯檢查 | 1.103.4.2.2 | 草稿 | 手動 | Stable
103.Check_Menubar | 4.操作_Menubar | 3.編譯 | 各程式編譯檢查 | 1.103.4.3.2 | 草稿 | 手動 | Stable
103.Check_Menubar | 4.操作_Menubar | 3.編譯 | 編譯功能操作 | 1.103.4.3.1 | 已核准 | 自動 | Unstable
103.Check_Menubar | 4.操作_Menubar | 4.檢查 | "檢查"功能操作 | 1.103.4.4.1 | 已核准 | 自動 | Stable
103.Check_Menubar | 4.操作_Menubar | 5.備份與還原 | "備份與還原"視窗檢查 | 1.103.4.5.1 | 已核准 | 自動 | Stable
103.Check_Menubar | 4.操作_Menubar | 6.專案上載 | 上載視窗勾選 | 1.103.4.6.3 | 已核准 | 自動 | Stable
103.Check_Menubar | 4.操作_Menubar | 6.專案上載 | 執行上載 | 1.103.4.6.4 | 草稿 | 手動 | Stable
103.Check_Menubar | 4.操作_Menubar | 6.專案上載 | 上載ISPsoft專案 | 1.103.4.6.2 | 草稿 | 手動 | Stable
103.Check_Menubar | 4.操作_Menubar | 6.專案上載 | 下載過程中拔掉再插回通訊線後，再做上載(Ethernet) | 1.103.4.6.5 | 草稿 | 手動 | Stable
103.Check_Menubar | 4.操作_Menubar | 6.專案上載 | 上載功能操作 | 1.103.4.6.1 | 草稿 | 手動 | Stable
103.Check_Menubar | 4.操作_Menubar | 7.專案下載 | 下載過程中拔掉再插回通訊線，再做一次下載(Ethernet) | 1.103.4.7.2 | 草稿 | 手動 | Stable
103.Check_Menubar | 4.操作_Menubar | 7.專案下載 | 下載功能操作 | 1.103.4.7.1 | 草稿 | 手動 | Stable
103.Check_Menubar | 4.操作_Menubar | 8.線上 | "線上"功能操作 | 1.103.4.8.1 | 草稿 | 手動 | Stable
103.Check_Menubar | 4.操作_Menubar | 8.線上 | Online出現比對不一致的畫面確認 | 1.103.4.8.2 | 草稿 | 手動 | Stable
103.Check_Menubar | 4.操作_Menubar | 8.線上 | 完成通訊設定後Online按鈕須為Enable | 1.103.4.8.3 | 草稿 | 手動 | Stable
103.Check_Menubar | 4.操作_Menubar | 9.離線 | "離線"功能操作 | 1.103.4.9.1 | 草稿 | 手動 | Stable
122.專案比對 | 4.效能與壓力測試 | 1.上限裝置專案 | 簡易操作效能測試 | 1.122.4.1.1 | 草稿 | 手動 | Unstable
122.專案比對 | 4.效能與壓力測試 | 1.上限裝置專案 | 系統資源占用測試 | 1.122.4.1.2 | 草稿 | 手動 | Unstable
122.專案比對 | 4.效能與壓力測試 | 2.大程式專案比對 | 簡易操作效能測試 | 1.122.4.2.1 | 草稿 | 手動 | Unstable
122.專案比對 | 4.效能與壓力測試 | 2.大程式專案比對 | 系統資源占用測試 | 1.122.4.2.2 | 草稿 | 手動 | Unstable
117.專案存讀檔 | 4.程式編輯存讀檔檢查 | 1.變數表 | 開啟舊檔_程式功能 | 1.117.4.1.1 | 草稿 | 手動 | Stable
117.專案存讀檔 | 4.程式編輯存讀檔檢查 | 2.庫專案 | 庫專案開舊檔並關閉測試 | 1.117.4.2.1 | 草稿 | 手動 | Stable
117.專案存讀檔 | 4.程式編輯存讀檔檢查 | 3.專案樹變更 | 專案樹變更_Pou Aciton子程式,FB Aciton子程式存讀檔檢查 | 1.117.4.3.1 | 草稿 | 手動 | Stable
106.Issue | 4.網路視圖 | 1.Network Scan | CANopen掃描 | 1.106.4.1.1 | 草稿 | 手動 | Stable
106.Issue | 4.網路視圖 | 2.Network 操作 | 檢查RS485連線 | 1.106.4.2.1 | 草稿 | 手動 | Stable
106.Issue | 4.網路視圖 | 2.Network 操作 | 更改 EtherNet/IP 主站設定 | 1.106.4.2.10 | 草稿 | 手動 | Stable
106.Issue | 4.網路視圖 | 2.Network 操作 | 刪除EIP遠端模組後重新加入 | 1.106.4.2.11 | 草稿 | 手動 | Stable
106.Issue | 4.網路視圖 | 2.Network 操作 | Delta Special & Remote model 網路檢查 | 1.106.4.2.6 | 草稿 | 手動 | Stable
106.Issue | 4.網路視圖 | 2.Network 操作 | AS FEN02與OPC卡切換測試(Ports Information) | 1.106.4.2.18 | 草稿 | 手動 | Stable
106.Issue | 4.網路視圖 | 2.Network 操作 | 手動插入功能卡設定網路視圖拉線，執行IO SCAN再重新設定功能卡 | 1.106.4.2.16 | 草稿 | 手動 | Stable
106.Issue | 4.網路視圖 | 2.Network 操作 | 開啟舊檔_檢查Connected Network狀態內容，不能變成Disconnected Device | 1.106.4.2.13 | 草稿 | 手動 | Stable
106.Issue | 4.網路視圖 | 2.Network 操作 | EIP資料交換_設定視窗 | 1.106.4.2.14 | 草稿 | 手動 | Stable
106.Issue | 4.網路視圖 | 2.Network 操作 | AS300系列機種，插AS-FFTP功能卡，複製機種檢查功能卡配置與參數 | 1.106.4.2.20 | 草稿 | 手動 | Stable
106.Issue | 4.網路視圖 | 2.Network 操作 | Delta Special & Remote mode CANopen站號設定 | 1.106.4.2.5 | 草稿 | 手動 | Stable
106.Issue | 4.網路視圖 | 2.Network 操作 | 刪除CANopen後，NW連線是否正常 | 1.106.4.2.2 | 草稿 | 手動 | Stable
106.Issue | 4.網路視圖 | 2.Network 操作 | 開啟拓譜圖_檢查資料交換表 | 1.106.4.2.12 | 草稿 | 手動 | Stable
106.Issue | 4.網路視圖 | 2.Network 操作 | 上載包含資料交換表的裝置後，刪除裝置 | 1.106.4.2.19 | 草稿 | 手動 | Stable
106.Issue | 4.網路視圖 | 2.Network 操作 | ASD_MODBUS通訊介面可切換為RS232/RS485 | 1.106.4.2.3 | 草稿 | 手動 | Stable
106.Issue | 4.網路視圖 | 2.Network 操作 | Delta Special & Remote mode支援CANopen設備連線 | 1.106.4.2.4 | 草稿 | 手動 | Stable
106.Issue | 4.網路視圖 | 2.Network 操作 | DIADesigner EIP配置上載 | 1.106.4.2.9 | 草稿 | 手動 | Stable
106.Issue | 4.網路視圖 | 2.Network 操作 | Issue 269482_開啟舊檔，檢查EIP遠端Station_ID | 1.106.4.2.8 | 草稿 | 手動 | Stable
106.Issue | 4.網路視圖 | 2.Network 操作 | 第3方CANopen設備，資料交換表地址分配測試 | 1.106.4.2.17 | 草稿 | 手動 | Stable
106.Issue | 4.網路視圖 | 2.Network 操作 | 伺服器_網路參數同步更新_有連線 | 1.106.4.2.15 | 草稿 | 手動 | Stable
106.Issue | 4.網路視圖 | 2.Network 操作 | ASD_MODBUS通訊介面不一致 | 1.106.4.2.7 | 草稿 | 手動 | Stable
106.Issue | 4.網路視圖 | 3.切換語系 | 專案網路視圖語系切換 | 1.106.4.3.1 | 草稿 | 手動 | Stable
106.Issue | 4.網路視圖 | 4.其他 | 開啟超過20個工作區頁簽 | 1.106.4.4.2 | 草稿 | 手動 | Unassigned
106.Issue | 4.網路視圖 | 4.其他 | 空專案開啟網路視圖 | 1.106.4.4.1 | 已核准 | 自動 | Stable
110.壓力測試 | 4.網路視圖_通訊 | 5.CANopen RTU | 專案下載：AS332T(主)+SCM-1(CANopen RTU)+SCM-2(CANopen RTU) | 1.110.4.5.01 | 已淘汰 | 手動 | Stable
110.壓力測試 | 4.網路視圖_通訊 | 5.CANopen RTU | 專案上載：AS332T(主)+SCM-1(CANopen RTU)+SCM-2(CANopen RTU) | 1.110.4.5.02 | 已淘汰 | 手動 | Stable
120.OS作業系統相關測試 | 4.軟體啟動 | Unassigned | 軟體啟動_入口畫面_畫面顯示 | 1.120.4.1.2 | 草稿 | 手動 | Unassigned
120.OS作業系統相關測試 | 4.軟體啟動 | Unassigned | 軟體啟動_入口畫面_入口畫面流程 | 1.120.4.1.1 | 草稿 | 手動 | Unassigned
120.OS作業系統相關測試 | 4.軟體啟動 | Unassigned | 軟體啟動_入口畫面_功能操作 | 1.120.4.1.3 | 草稿 | 手動 | Unassigned
102.Check_Basic | 4.除錯 | 1.監控表 | 裝置監控表頁面操作 | 1.102.4.1.03 | 已淘汰 | 自動 | Stable
102.Check_Basic | 4.除錯 | 1.監控表 | 加入裝置監控表 | 1.102.4.1.01 | 已淘汰 | 自動 | Stable
102.Check_Basic | 4.除錯 | 1.監控表 | 刪除裝置監控表 | 1.102.4.1.02 | 已淘汰 | 自動 | Stable
107.Migrate | 5.(ISP)自定義資料型態 | 1.節點名稱檢查 | 自定義資料型態節點檢查 | 1.107.5.1.1 | 已核准 | 自動 | Unstable
107.Migrate | 5.(ISP)自定義資料型態 | 1.節點名稱檢查 | 自定義資料型態_子節點及內容檢查 | 1.107.5.1.2 | 已核准 | 自動 | Unstable
107.Migrate | 5.(ISP)自定義資料型態 | 2.資料型態檢查 | ISP轉Designer_結構_列舉_聯合_資料型態_不合法使用_編譯檢查 | 1.107.5.2.5 | 草稿 | 手動 | Stable
106.Issue | 5.專案上載 | 1.Online檢查配置 | 更改專案但不下載專案，再次上載後再online | 1.106.5.1.1 | 草稿 | 手動 | Stable
106.Issue | 5.專案上載 | 1.Online檢查配置 | 上載EIP配置 | 1.106.5.1.2 | 草稿 | 手動 | Stable
106.Issue | 5.專案上載 | 1.Online檢查配置 | 拖拉表格欄位 | 1.106.5.1.3 | 已核准 | 自動 | Stable
106.Issue | 5.專案上載 | 2.網路拓譜圖檢查 | 上載後，檢查網路拓譜圖 | 1.106.5.2.1 | 草稿 | 手動 | Stable
106.Issue | 5.專案上載 | 2.網路拓譜圖檢查 | EIP資料交換_設定視窗_下載 | 1.106.5.2.2 | 草稿 | 手動 | Stable
106.Issue | 5.專案上載 | 3.上載ISP專案 | 上載後，雙擊進入FB Instance | 1.106.5.3.2 | 草稿 | 手動 | Stable
106.Issue | 5.專案上載 | 3.上載ISP專案 | 上載後，檢查硬體配置 | 1.106.5.3.1 | 草稿 | 手動 | Stable
106.Issue | 5.專案上載 | 4.上載後編譯 | 上載後，編譯檢查 | 1.106.5.4.1 | 草稿 | 手動 | Stable
106.Issue | 5.專案上載 | 5.上載重上電 | 上載重上電監控執行 | 1.106.5.5.1 | 草稿 | 手動 | Stable
103.Check_Menubar | 5.工具_Menubar | 1.輔助工具 | 檢查呼叫輔助軟體 | 1.103.5.1.1 | 已核准 | 自動 | Stable
103.Check_Menubar | 5.工具_Menubar | 1.輔助工具 | LRC/CRC產生器 | 1.103.5.1.2 | 已核准 | 自動 | Stable
103.Check_Menubar | 5.工具_Menubar | 1.輔助工具 | 主選單/工具/輔助工具/ASDA Soft | 1.103.5.1.3 | 草稿 | 手動 | Unassigned
103.Check_Menubar | 5.工具_Menubar | 2.裝置庫 | 搜尋裝置 | 1.103.5.2.6 | 草稿 | 手動 | Stable
103.Check_Menubar | 5.工具_Menubar | 2.裝置庫 | 匯入移除VOC裝置庫 | 1.103.5.2.2 | 草稿 | 手動 | Stable
103.Check_Menubar | 5.工具_Menubar | 2.裝置庫 | 匯入、移除裝置庫 | 1.103.5.2.1 | 已核准 | 自動 | Stable
103.Check_Menubar | 5.工具_Menubar | 2.裝置庫 | 確認分頁關閉 | 1.103.5.2.5 | 草稿 | 手動 | Stable
103.Check_Menubar | 5.工具_Menubar | 2.裝置庫 | 匯入DDF裝置，並檢查HW硬體配置資訊內容正確 | 1.103.5.2.3 | 草稿 | 手動 | Stable
103.Check_Menubar | 5.工具_Menubar | 2.裝置庫 | 匯入ESI裝置 | 1.103.5.2.4 | 草稿 | 手動 | Stable
103.Check_Menubar | 5.工具_Menubar | 3.選項 | 工具_選項_環境設定_最大頁簽數 | 1.103.5.3.34 | 草稿 | 手動 | Unassigned
103.Check_Menubar | 5.工具_Menubar | 3.選項 | ST/C/DUT文本語法顏色設定 | 1.103.5.3.31 | 草稿 | 手動 | Stable
103.Check_Menubar | 5.工具_Menubar | 3.選項 | API引腳顯示開啟_關閉 | 1.103.5.3.38 | 草稿 | 手動 | Unassigned
103.Check_Menubar | 5.工具_Menubar | 3.選項 | 變更語系 | 1.103.5.3.37 | 草稿 | 手動 | Unassigned
103.Check_Menubar | 5.工具_Menubar | 3.選項 | 特定台達指令以函數格式呈現勾選項目確認_功能開啟及關閉 | 1.103.5.3.39 | 草稿 | 手動 | Unassigned
103.Check_Menubar | 5.工具_Menubar | 3.選項 | API引腳顯示開啟_關閉 | Copy of 1.103.5.3.38 | 草稿 | 手動 | Unassigned
103.Check_Menubar | 5.工具_Menubar | 3.選項 | 程式設定_程式編輯_LD_塊名稱_online檢查 | 1.103.5.3.7 | 草稿 | 手動 | Stable
103.Check_Menubar | 5.工具_Menubar | 3.選項 | 專案設定_一般設定_產生備份檔 | 1.103.5.3.3 | 草稿 | 自動(需修改) | Stable
103.Check_Menubar | 5.工具_Menubar | 3.選項 | 專案設定_一般設定_是否Online偵測Force On/off並提示解除鎖定 | 1.103.5.3.21 | 已核准 | 自動 | Stable
103.Check_Menubar | 5.工具_Menubar | 3.選項 | 專案設定_一般設定_自動儲存_自動儲存時間間隔_5分鐘 | 1.103.5.3.12 | 已核准 | 自動 | Stable
103.Check_Menubar | 5.工具_Menubar | 3.選項 | "選項"視窗檢查 | 1.103.5.3.1 | 已核准 | 自動 | Unstable
103.Check_Menubar | 5.工具_Menubar | 3.選項 | 選項視窗_子頁籤Scroll Bar測試 | 1.103.5.3.29 | 草稿 | 手動 | Stable
103.Check_Menubar | 5.工具_Menubar | 3.選項 | 專案設定_一般設定_啟動後載入上一次編輯配置 | 1.103.5.3.2 | 草稿 | 自動(需修改) | Stable
103.Check_Menubar | 5.工具_Menubar | 3.選項 | 程式設定_程式編輯_LD_塊名稱 | 1.103.5.3.5 | 草稿 | 手動 | Stable
103.Check_Menubar | 5.工具_Menubar | 3.選項 | 專案設定_一般設定_自動儲存_自動儲存備份還原結果 | 1.103.5.3.19 | 草稿 | 手動 | Stable
103.Check_Menubar | 5.工具_Menubar | 3.選項 | 專案設定_一般設定_專案轉移設定 | 1.103.5.3.20 | 已核准 | 自動 | Unstable
103.Check_Menubar | 5.工具_Menubar | 3.選項 | 專案設定_一般設定_自動儲存_編譯前自動儲存 | 1.103.5.3.10 | 已核准 | 自動 | Stable
103.Check_Menubar | 5.工具_Menubar | 3.選項 | 程式設定_程式編輯_LD_運算元欄位及塊名稱_上載檢查 | 1.103.5.3.8 | 草稿 | 手動 | Stable
103.Check_Menubar | 5.工具_Menubar | 3.選項 | 專案設定_一般設定_自動儲存_自動儲存時間間隔_60分鐘 | 1.103.5.3.15 | 已核准 | 自動 | Stable
103.Check_Menubar | 5.工具_Menubar | 3.選項 | 環境設定_預設模式 | 1.103.5.3.27 | 草稿 | 手動 | Stable
103.Check_Menubar | 5.工具_Menubar | 3.選項 | 專案設定_一般設定_自動儲存_自動儲存結果_有勾選產生備份檔 | 1.103.5.3.16 | 已核准 | 自動 | Unstable
103.Check_Menubar | 5.工具_Menubar | 3.選項 | LD顏色設定 | 1.103.5.3.25 | 草稿 | 手動 | Stable
103.Check_Menubar | 5.工具_Menubar | 3.選項 | 程式設定_程式編輯_LD_運算元欄位_online檢查 | 1.103.5.3.6 | 草稿 | 手動 | Stable
103.Check_Menubar | 5.工具_Menubar | 3.選項 | 程式設定_程式編輯_LD_運算元欄位 | 1.103.5.3.4 | 草稿 | 手動 | Stable
103.Check_Menubar | 5.工具_Menubar | 3.選項 | 專案設定_一般設定_自動儲存_自動儲存結果_無勾選產生備份檔 | 1.103.5.3.17 | 已核准 | 自動 | Unstable
103.Check_Menubar | 5.工具_Menubar | 3.選項 | 專案設定_一般設定_自動儲存_開啟舊專案 | 1.103.5.3.18 | 已核准 | 自動 | Unstable
103.Check_Menubar | 5.工具_Menubar | 3.選項 | 專案設定_一般設定_自動儲存_online時不開放存檔 | 1.103.5.3.24 | 已核准 | 自動 | Stable
103.Check_Menubar | 5.工具_Menubar | 3.選項 | 變更語系後開啟選項視窗，點擊取消 | 1.103.5.3.22 | 草稿 | 自動 | Unstable
103.Check_Menubar | 5.工具_Menubar | 3.選項 | 專案設定_一般設定_自動儲存_介面設定 | 1.103.5.3.9 | 已核准 | 自動 | Stable
103.Check_Menubar | 5.工具_Menubar | 3.選項 | 專案設定_一般設定_自動儲存_自動儲存時間間隔_10分鐘 | 1.103.5.3.13 | 已核准 | 自動 | Stable
103.Check_Menubar | 5.工具_Menubar | 3.選項 | 線上編輯更新選項記憶功能 | 1.103.5.3.30 | 草稿 | 手動 | Stable
103.Check_Menubar | 5.工具_Menubar | 3.選項 | 程式設定_變數表 | 1.103.5.3.28 | 草稿 | 手動 | Stable
103.Check_Menubar | 5.工具_Menubar | 3.選項 | 專案設定_一般設定_自動儲存_自動儲存時間間隔_1分鐘 | 1.103.5.3.11 | 已核准 | 自動 | Stable
103.Check_Menubar | 5.工具_Menubar | 3.選項 | 開啟選項視窗確認顯示內容 | 1.103.5.3.23 | 草稿 | 自動 | Unstable
103.Check_Menubar | 5.工具_Menubar | 3.選項 | 專案設定_一般設定_自動儲存_自動儲存時間間隔_30分鐘 | 1.103.5.3.14 | 已核准 | 自動 | Stable
103.Check_Menubar | 5.工具_Menubar | 3.選項 | 環境設定_一般設定_自動載入上一次的專案 | 1.103.5.3.26 | 草稿 | 自動(需修改) | Unstable
103.Check_Menubar | 5.工具_Menubar | 3.選項 | 環境設定_預設模式_Migrate測試 | 1.103.5.3.36 | 草稿 | 手動 | Unassigned
103.Check_Menubar | 5.工具_Menubar | 3.選項 | 專案設定_一般設定_預設視窗 | 1.103.5.3.35 | 草稿 | 手動 | Unassigned
103.Check_Menubar | 5.工具_Menubar | 3.選項 | 工具_選項_環境設定_產品評價視窗 | 1.103.5.3.32 | 草稿 | 手動 | Unassigned
103.Check_Menubar | 5.工具_Menubar | 3.選項 | 文字編輯器_智慧醒目提示背景顏色 | 1.103.5.3.33 | 草稿 | 手動 | Unassigned
103.Check_Menubar | 5.工具_Menubar | 4.語系 | 語系切換 | 1.103.5.4.1 | 已核准 | 自動 | Stable
103.Check_Menubar | 5.工具_Menubar | 4.語系 | 指定專案語系切換 | 1.103.5.4.2 | 已核准 | 自動(需修改) | Stable
103.Check_Menubar | 5.工具_Menubar | 5.裝置清單 | 裝置清單內容 | 1.103.5.5.1 | 草稿 | 手動 | Stable
103.Check_Menubar | 5.工具_Menubar | 5.裝置清單 | 裝置清單搜尋 | 1.103.5.5.2 | 草稿 | 手動 | Stable
103.Check_Menubar | 5.工具_Menubar | 6.檢視錯誤記錄檔 | 檢視錯誤紀錄 | 1.103.5.6.1 | 草稿 | 手動 | Stable
103.Check_Menubar | 5.工具_Menubar | 7.檢視狀態記錄檔 | 檢視狀態紀錄 | 1.103.5.7.1 | 草稿 | 手動 | Stable
105.Library_Project | 5.庫專案特有功能 | 1.儲存庫專案並安裝到資源庫 | 儲存並安裝 | 1.105.5.1.1 | 已核准 | 自動 | Stable
105.Library_Project | 5.庫專案特有功能 | 1.儲存庫專案並安裝到資源庫 | 儲存並重複安裝_修改專案內容 | 1.105.5.1.3 | 已核准 | 自動 | Stable
105.Library_Project | 5.庫專案特有功能 | 1.儲存庫專案並安裝到資源庫 | 儲存並重複安裝_修改專案資訊 | 1.105.5.1.2 | 已核准 | 自動 | Stable
114.整合操作流程 | 5.機種轉換 | 1.全部暫存器_機種轉換檢查 | 暫存器檢查 | 1.114.5.1.1 | 草稿 | 手動 | Stable
101.Check_List | 5.程式編輯 | 1.庫管理器 | 庫管理器_開啟舊檔偵測庫版本測試 | 1.101.5.1.20 | 草稿 | 手動 | Unassigned
101.Check_List | 5.程式編輯 | 1.庫管理器 | 庫管理器Abnormal Operation | 1.101.5.1.19 | 草稿 | 手動 | Unassigned
101.Check_List | 5.程式編輯 | 1.庫管理器 | 佔位符(Placeholders) > 恢復預設(Reset to default) | 1.101.5.1.17 | 已核准 | 自動 | Stable
101.Check_List | 5.程式編輯 | 1.庫管理器 | Controller_資源庫操作 | 1.101.5.1.2 | 已核准 | 自動 | Unstable
101.Check_List | 5.程式編輯 | 1.庫管理器 | VFD_新增庫功能 | 1.101.5.1.8 | 已核准 | 自動(需修改) | Stable
101.Check_List | 5.程式編輯 | 1.庫管理器 | AS_新增庫功能 | 1.101.5.1.3 | 已核准 | 自動 | Unstable
101.Check_List | 5.程式編輯 | 1.庫管理器 | AS_刪除庫功能 | 1.101.5.1.5 | 已核准 | 自動 | Unstable
101.Check_List | 5.程式編輯 | 1.庫管理器 | 佔位符(Placeholders) > 切換版本 | 1.101.5.1.18 | 已核准 | 自動 | Stable
101.Check_List | 5.程式編輯 | 1.庫管理器 | 新增庫功能_取代預設庫 | 1.101.5.1.15 | 已核准 | 自動 | Stable
101.Check_List | 5.程式編輯 | 1.庫管理器 | 庫移除安裝另一庫 | 1.101.5.1.13 | 草稿 | 手動 | Stable
101.Check_List | 5.程式編輯 | 1.庫管理器 | 使用者自定義庫_庫檢查 | 1.101.5.1.14 | 已核准 | 自動(需修改) | Unstable
101.Check_List | 5.程式編輯 | 1.庫管理器 | Controller_預設資料庫檢查 | 1.101.5.1.1 | 草稿 | 自動(需修改) | Unstable
101.Check_List | 5.程式編輯 | 1.庫管理器 | VFD_資源庫功能操作 | 1.101.5.1.7 | 已核准 | 自動 | Stable
101.Check_List | 5.程式編輯 | 1.庫管理器 | 庫內容保護性 | 1.101.5.1.16 | 草稿 | 手動 | Stable
101.Check_List | 5.程式編輯 | 1.庫管理器 | VFD_預設資料庫檢查 | 1.101.5.1.6 | 草稿 | 自動(需修改) | Stable
101.Check_List | 5.程式編輯 | 1.庫管理器 | 不同機種庫安裝 | 1.101.5.1.11 | 草稿 | 手動 | Stable
101.Check_List | 5.程式編輯 | 1.庫管理器 | 開啟庫移除專案 | 1.101.5.1.12 | 草稿 | 手動 | Stable
101.Check_List | 5.程式編輯 | 1.庫管理器 | VFD_非預設資料庫檢查 | 1.101.5.1.9 | 已核准 | 自動 | Stable
101.Check_List | 5.程式編輯 | 1.庫管理器 | VFD_刪除庫功能 | 1.101.5.1.10 | 已核准 | 自動 | Stable
101.Check_List | 5.程式編輯 | 1.庫管理器 | AS_非預設資料庫檢查 | 1.101.5.1.4 | 已核准 | 自動 | Unstable
101.Check_List | 5.程式編輯 | 10.程式_LD_程式編輯區 | 水平線段右鍵選單 | 1.101.5.10.89 | 草稿 | 手動 | Unassigned
101.Check_List | 5.程式編輯 | 10.程式_LD_程式編輯區 | 快捷鍵操作_專案整體 | 1.101.5.10.86 | 草稿 | 手動 | Unassigned
101.Check_List | 5.程式編輯 | 10.程式_LD_程式編輯區 | 修改LD編輯區FB定義名稱測試 | 1.101.5.10.81 | 草稿 | 手動 | Unassigned
101.Check_List | 5.程式編輯 | 10.程式_LD_程式編輯區 | 書籤功能_Undo_Redo | 1.101.5.10.88 | 草稿 | 手動 | Unassigned
101.Check_List | 5.程式編輯 | 10.程式_LD_程式編輯區 | UI互動_拖拉變數到編輯區 | 1.101.5.10.85 | 草稿 | 手動 | Unassigned
101.Check_List | 5.程式編輯 | 10.程式_LD_程式編輯區 | UI互動_拖拉變數到編輯區_變數/位址模式切換 | 1.101.5.10.84 | 草稿 | 手動 | Unassigned
101.Check_List | 5.程式編輯 | 10.程式_LD_程式編輯區 | 元件編輯_快速切換 | 1.101.5.10.111 | 草稿 | 手動 | Unassigned
101.Check_List | 5.程式編輯 | 10.程式_LD_程式編輯區 | 刪除專案樹FB定義_LD編輯區同步顯示定義不存在 | 1.101.5.10.83 | 草稿 | 手動 | Unassigned
101.Check_List | 5.程式編輯 | 10.程式_LD_程式編輯區 | 指令精靈_基本元件呼叫指令精靈 | 1.101.5.10.82 | 草稿 | 手動 | Unassigned
101.Check_List | 5.程式編輯 | 10.程式_LD_程式編輯區 | UI準則_區段首列邊框寬度 | 1.101.5.10.90 | 草稿 | 手動 | Unassigned
101.Check_List | 5.程式編輯 | 10.程式_LD_程式編輯區 | 當指令變更時保留 PIN 腳設定 | 1.101.5.10.114 | 草稿 | 手動 | Unassigned
101.Check_List | 5.程式編輯 | 10.程式_LD_程式編輯區 | 檢查區段標示區經過水平捲軸移動後仍需正常渲染 | 1.101.5.10.116 | 檢閱中 | 手動 | Unassigned
101.Check_List | 5.程式編輯 | 10.程式_LD_程式編輯區 | 透過指令及 Empty 塊時輸入 FB 或庫的名稱自動帶入預設的 Instance 名稱 | 1.101.5.10.115 | 草稿 | 手動 | Unassigned
101.Check_List | 5.程式編輯 | 10.程式_LD_程式編輯區 | UI動態變化_Focus轉移_LD畫面刷新 | 1.101.5.10.113 | 草稿 | 手動 | Unassigned
101.Check_List | 5.程式編輯 | 10.程式_LD_程式編輯區 | 編譯時檢查 LD 線圈重複指派暫存器與變數 | 1.101.5.10.118 | 草稿 | 手動 | Unassigned
101.Check_List | 5.程式編輯 | 10.程式_LD_程式編輯區 | 區段展開收合 | 1.101.5.10.25 | 已核准 | 自動 | Stable
101.Check_List | 5.程式編輯 | 10.程式_LD_程式編輯區 | F1開啟指令索引_API清單 | 1.101.5.10.22 | 已核准 | 自動 | Stable
101.Check_List | 5.程式編輯 | 10.程式_LD_程式編輯區 | F1開啟指令索引_視窗顯示 | 1.101.5.10.23 | 草稿 | 手動 | Stable
101.Check_List | 5.程式編輯 | 10.程式_LD_程式編輯區 | 自動宣告變數_接點/線圈 | 1.101.5.10.17 | 草稿 | 自動(需修改) | Unstable
101.Check_List | 5.程式編輯 | 10.程式_LD_程式編輯區 | 空白區段右鍵選單_啟動/失效區段 | 1.101.5.10.3 | 已核准 | 自動 | Stable
101.Check_List | 5.程式編輯 | 10.程式_LD_程式編輯區 | 空白區段右鍵選單_展開收折 | 1.101.5.10.4 | 已核准 | 自動 | Stable
101.Check_List | 5.程式編輯 | 10.程式_LD_程式編輯區 | 指令精靈_搜尋 | 1.101.5.10.47 | 草稿 | 手動 | Stable
101.Check_List | 5.程式編輯 | 10.程式_LD_程式編輯區 | 模式_變數 | 1.101.5.10.48 | 草稿 | 手動 | Stable
101.Check_List | 5.程式編輯 | 10.程式_LD_程式編輯區 | 指令精靈_指令資訊 | 1.101.5.10.45 | 草稿 | 手動 | Stable
101.Check_List | 5.程式編輯 | 10.程式_LD_程式編輯區 | Undo/Redo_元件變數刪除及其他操作 | 1.101.5.10.64 | 草稿 | 手動 | Stable
101.Check_List | 5.程式編輯 | 10.程式_LD_程式編輯區 | 元件編輯_功能塊接腳變更 | 1.101.5.10.65 | 草稿 | 手動 | Stable
101.Check_List | 5.程式編輯 | 10.程式_LD_程式編輯區 | 編譯_指令功能塊接腳 (須修正自動化測例編號41改為62) | 1.101.5.10.62 | 已核准 | 自動 | Stable
101.Check_List | 5.程式編輯 | 10.程式_LD_程式編輯區 | 編譯_錯誤編程 | 1.101.5.10.63 | 草稿 | 手動 | Unassigned
101.Check_List | 5.程式編輯 | 10.程式_LD_程式編輯區 | 元件新增_功能塊 | 1.101.5.10.11 | 已核准 | 自動 | Stable
101.Check_List | 5.程式編輯 | 10.程式_LD_程式編輯區 | 元件編輯_接點/線圈支援類型 | 1.101.5.10.12 | 草稿 | 自動 | Stable
101.Check_List | 5.程式編輯 | 10.程式_LD_程式編輯區 | 元件左鍵雙擊 | 1.101.5.10.9 | 已核准 | 自動 | Stable
101.Check_List | 5.程式編輯 | 10.程式_LD_程式編輯區 | 元件新增_接點/線圈/觸發/指令 | 1.101.5.10.10 | 已核准 | 自動 | Stable
101.Check_List | 5.程式編輯 | 10.程式_LD_程式編輯區 | 元件編輯_錯誤輸入 | 1.101.5.10.15 | 檢閱中 | 自動 | Unstable
101.Check_List | 5.程式編輯 | 10.程式_LD_程式編輯區 | 元件編輯_指令功能塊名稱 | 1.101.5.10.16 | 已核准 | 自動 | Unstable
101.Check_List | 5.程式編輯 | 10.程式_LD_程式編輯區 | 元件右鍵選單_指令/功能塊 | 1.101.5.10.8 | 已核准 | 自動 | Stable
101.Check_List | 5.程式編輯 | 10.程式_LD_程式編輯區 | 變數及暫存器註解顯示_位址模式 | 1.101.5.10.54 | 草稿 | 手動 | Stable
101.Check_List | 5.程式編輯 | 10.程式_LD_程式編輯區 | 變數及暫存器註解顯示_模式切換 | 1.101.5.10.55 | 草稿 | 手動 | Stable
101.Check_List | 5.程式編輯 | 10.程式_LD_程式編輯區 | 編程操作_變數 | 1.101.5.10.60 | 草稿 | 手動 | Stable
101.Check_List | 5.程式編輯 | 10.程式_LD_程式編輯區 | 指令精靈_指令新增 | 1.101.5.10.46 | 草稿 | 手動 | Stable
101.Check_List | 5.程式編輯 | 10.程式_LD_程式編輯區 | 模式切換 | 1.101.5.10.51 | 草稿 | 手動 | Stable
101.Check_List | 5.程式編輯 | 10.程式_LD_程式編輯區 | 變數及暫存器註解顯示_變數模式 | 1.101.5.10.52 | 草稿 | 手動 | Stable
101.Check_List | 5.程式編輯 | 10.程式_LD_程式編輯區 | 模式_變數與位址 | 1.101.5.10.49 | 草稿 | 手動 | Stable
101.Check_List | 5.程式編輯 | 10.程式_LD_程式編輯區 | LD畫面更新 | 1.101.5.10.72 | 草稿 | 手動 | Stable
101.Check_List | 5.程式編輯 | 10.程式_LD_程式編輯區 | 並聯圖形測試 | 1.101.5.10.77 | 草稿 | 手動 | Stable
101.Check_List | 5.程式編輯 | 10.程式_LD_程式編輯區 | 接點/線圈快捷鍵功能 | 1.101.5.10.78 | 草稿 | 手動 | Stable
101.Check_List | 5.程式編輯 | 10.程式_LD_程式編輯區 | 左鍵單擊可Focus到LD元件 | 1.101.5.10.75 | 草稿 | 手動 | Stable
101.Check_List | 5.程式編輯 | 10.程式_LD_程式編輯區 | 焦點轉移測試 | 1.101.5.10.76 | 草稿 | 手動 | Stable
101.Check_List | 5.程式編輯 | 10.程式_LD_程式編輯區 | F1開啟指令索引_預設Library資訊 | 1.101.5.10.70 | 草稿 | 手動 | Stable
101.Check_List | 5.程式編輯 | 10.程式_LD_程式編輯區 | 元件編輯_鍵盤操作 修改LD編輯區 Fuction Block 接腳(鍵盤操作) | 1.101.5.10.40 | 已核准 | 自動(需修改) | Stable
101.Check_List | 5.程式編輯 | 10.程式_LD_程式編輯區 | 元件編輯_接點/線圈快速取代 | 1.101.5.10.35 | 檢閱中 | 自動 | Unstable
101.Check_List | 5.程式編輯 | 10.程式_LD_程式編輯區 | 元件編輯_快捷鍵操作 | 1.101.5.10.36 | 草稿 | 手動 | Stable
101.Check_List | 5.程式編輯 | 10.程式_LD_程式編輯區 | 指令精靈_功能塊資訊 | 1.101.5.10.43 | 草稿 | 手動 | Stable
101.Check_List | 5.程式編輯 | 10.程式_LD_程式編輯區 | 指令精靈_功能塊新增 | 1.101.5.10.44 | 草稿 | 手動 | Stable
101.Check_List | 5.程式編輯 | 10.程式_LD_程式編輯區 | 跳轉到變數表 | 1.101.5.10.41 | 草稿 | 手動 | Stable
101.Check_List | 5.程式編輯 | 10.程式_LD_程式編輯區 | 指令精靈視窗 | 1.101.5.10.42 | 草稿 | 手動 | Stable
101.Check_List | 5.程式編輯 | 10.程式_LD_程式編輯區 | 元件編輯_接點/線圈快速清單 | 1.101.5.10.34 | 草稿 | 自動(需修改) | Stable
101.Check_List | 5.程式編輯 | 10.程式_LD_程式編輯區 | 新增變數至POU視窗_錯誤輸入 | 1.101.5.10.28 | 已核准 | 自動 | Stable
101.Check_List | 5.程式編輯 | 10.程式_LD_程式編輯區 | Intellisense_元件變數宣告 | 1.101.5.10.29 | 草稿 | 手動 | Stable
101.Check_List | 5.程式編輯 | 10.程式_LD_程式編輯區 | 新增變數至POU視窗_其他操作 | 1.101.5.10.27 | 已核准 | 自動 | Stable
101.Check_List | 5.程式編輯 | 10.程式_LD_程式編輯區 | Hint顯示 | 1.101.5.10.32 | 草稿 | 自動(需修改) | Stable
101.Check_List | 5.程式編輯 | 10.程式_LD_程式編輯區 | 元件編輯_其他操作 | 1.101.5.10.33 | 草稿 | 手動 | Stable
101.Check_List | 5.程式編輯 | 10.程式_LD_程式編輯區 | Input editor更新UI動態相關檢查 | 1.101.5.10.79 | 草稿 | 手動 | Unassigned
101.Check_List | 5.程式編輯 | 10.程式_LD_程式編輯區 | 變數大小寫變化測試 | 1.101.5.10.80 | 草稿 | 手動 | Unassigned
101.Check_List | 5.程式編輯 | 10.程式_LD_程式編輯區 | 複製/剪下/貼上_未定義FB | 1.101.5.10.68 | 草稿 | 手動 | Stable
101.Check_List | 5.程式編輯 | 10.程式_LD_程式編輯區 | FB.Pin_Intellisense | 1.101.5.10.69 | 草稿 | 手動 | Stable
101.Check_List | 5.程式編輯 | 10.程式_LD_程式編輯區 | LD文字編輯檢查 | 1.101.5.10.66 | 草稿 | 手動 | Stable
101.Check_List | 5.程式編輯 | 10.程式_LD_程式編輯區 | UI動態變化_指令精靈操作 | 1.101.5.10.112 | 草稿 | 手動 | Unassigned
101.Check_List | 5.程式編輯 | 10.程式_LD_程式編輯區 | 新增變數至POU視窗_對應資料型態 | 1.101.5.10.26 | 檢閱中 | 自動 | Stable
101.Check_List | 5.程式編輯 | 10.程式_LD_程式編輯區 | Intellisense_指令/功能塊名稱 | 1.101.5.10.30 | 草稿 | 手動 | Stable
101.Check_List | 5.程式編輯 | 10.程式_LD_程式編輯區 | Intellisense_功能塊接腳 | 1.101.5.10.31 | 草稿 | 手動 | Stable
101.Check_List | 5.程式編輯 | 10.程式_LD_程式編輯區 | 空白區段右鍵選單_剪下/複製/貼上/刪除 | 1.101.5.10.5 | 已核准 | 自動 | Stable
101.Check_List | 5.程式編輯 | 10.程式_LD_程式編輯區 | 空白區段右鍵選單_書籤 | 1.101.5.10.6 | 已核准 | 自動 | Stable
101.Check_List | 5.程式編輯 | 10.程式_LD_程式編輯區 | 模式_位址 | 1.101.5.10.50 | 草稿 | 手動 | Stable
101.Check_List | 5.程式編輯 | 10.程式_LD_程式編輯區 | 右鍵選單_新增變數至監控表 | 1.101.5.10.73 | 草稿 | 手動 | Stable
101.Check_List | 5.程式編輯 | 10.程式_LD_程式編輯區 | 右鍵選單_新增變數至示波器 | 1.101.5.10.74 | 草稿 | 手動 | Stable
101.Check_List | 5.程式編輯 | 10.程式_LD_程式編輯區 | 元件、API、功能塊變數名稱為預設字串_Intellisense 功能檢查 | 1.101.5.10.71 | 草稿 | 手動 | Stable
101.Check_List | 5.程式編輯 | 10.程式_LD_程式編輯區 | 變數及暫存器註解編輯_變數模式及變數與位址模式 | 1.101.5.10.56 | 草稿 | 手動 | Stable
101.Check_List | 5.程式編輯 | 10.程式_LD_程式編輯區 | 變數及暫存器註解編輯_位址模式 | 1.101.5.10.57 | 草稿 | 手動 | Stable
101.Check_List | 5.程式編輯 | 10.程式_LD_程式編輯區 | 自動生成變數_預設名稱及輸入前缀字 | 1.101.5.10.20 | 已核准 | 自動 | Stable
101.Check_List | 5.程式編輯 | 10.程式_LD_程式編輯區 | 自動生成變數_輸入前缀字視窗檢查(不合法名稱及字數限制) | 1.101.5.10.21 | 已核准 | 自動 | Stable
101.Check_List | 5.程式編輯 | 10.程式_LD_程式編輯區 | 自動宣告變數_指令 | 1.101.5.10.18 | 已核准 | 自動 | Unstable
101.Check_List | 5.程式編輯 | 10.程式_LD_程式編輯區 | 自動宣告變數_功能塊 | 1.101.5.10.19 | 已核准 | 自動 | Stable
101.Check_List | 5.程式編輯 | 10.程式_LD_程式編輯區 | 區段標籤標題註解操作 | 1.101.5.10.24 | 檢閱中 | 自動 | Stable
101.Check_List | 5.程式編輯 | 10.程式_LD_程式編輯區 | 元件編輯_指令接腳支援類型 | 1.101.5.10.13 | 草稿 | 自動 | Stable
101.Check_List | 5.程式編輯 | 10.程式_LD_程式編輯區 | 元件編輯_功能塊接腳支援類型 | 1.101.5.10.14 | 已核准 | 自動 | Stable
101.Check_List | 5.程式編輯 | 10.程式_LD_程式編輯區 | 元件編輯_指令輸入視窗同步 (37計畫合併至13&14=>失敗 => 改部分合併於16，部分獨立於此) | 1.101.5.10.37 | 檢閱中 | 自動 | Stable
101.Check_List | 5.程式編輯 | 10.程式_LD_程式編輯區 | 空白區段右鍵選單 | 1.101.5.10.1 | 已核准 | 自動 | Stable
101.Check_List | 5.程式編輯 | 10.程式_LD_程式編輯區 | 空白區段右鍵選單_跳躍/標籤 | 1.101.5.10.2 | 已核准 | 自動 | Stable
101.Check_List | 5.程式編輯 | 10.程式_LD_程式編輯區 | 元件右鍵選單_接點/線圈/觸發/跳躍 | 1.101.5.10.7 | 檢閱中 | 自動 | Unstable
101.Check_List | 5.程式編輯 | 10.程式_LD_程式編輯區 | 編程操作_區段 | 1.101.5.10.61 | 草稿 | 手動 | Stable
101.Check_List | 5.程式編輯 | 10.程式_LD_程式編輯區 | 尋找所有參考 | 1.101.5.10.58 | 草稿 | 手動 | Stable
101.Check_List | 5.程式編輯 | 10.程式_LD_程式編輯區 | 編程操作_元件 | 1.101.5.10.59 | 草稿 | 手動 | Stable
101.Check_List | 5.程式編輯 | 10.程式_LD_程式編輯區 | 變數及暫存器註解顯示_變數與位址模式 | 1.101.5.10.53 | 草稿 | 手動 | Stable
101.Check_List | 5.程式編輯 | 10.程式_LD_程式編輯區 | 複製/剪下/貼上_不合法指令測試 | 1.101.5.10.67 | 草稿 | 手動 | Stable
101.Check_List | 5.程式編輯 | 10.程式_LD_程式編輯區 | Network_Continuous_Paste_功能頁面設定_範圍值檢查 | 1.101.5.10.93 | 草稿 | 手動 | Unassigned
101.Check_List | 5.程式編輯 | 10.程式_LD_程式編輯區 | 資料型態與LD物件不符變數，Hint顯示 | 1.101.5.10.91 | 草稿 | 手動 | Unassigned
101.Check_List | 5.程式編輯 | 10.程式_LD_程式編輯區 | Network_Continuous_Paste_功能支援範圍 | 1.101.5.10.92 | 草稿 | 手動 | Unassigned
101.Check_List | 5.程式編輯 | 10.程式_LD_程式編輯區 | Network_Continuous_Paste_功能頁面設定_變數、預設字串檢查 | 1.101.5.10.95 | 草稿 | 手動 | Unassigned
101.Check_List | 5.程式編輯 | 10.程式_LD_程式編輯區 | Network_Continuous_Paste_防呆機制檢查 | 1.101.5.10.96 | 草稿 | 手動 | Unassigned
101.Check_List | 5.程式編輯 | 10.程式_LD_程式編輯區 | UI動態變化_拖拉變數到不focus的Network | 1.101.5.10.98 | 草稿 | 手動 | Unassigned
101.Check_List | 5.程式編輯 | 10.程式_LD_程式編輯區 | 當滑鼠焦點於程式編輯區時自動切換為英數模式 | 1.101.5.10.108 | 檢閱中 | 手動 | Unassigned
101.Check_List | 5.程式編輯 | 10.程式_LD_程式編輯區 | BMOV 暫存器覆蓋的編譯檢查 | 1.101.5.10.109 | 檢閱中 | 手動 | Unassigned
101.Check_List | 5.程式編輯 | 10.程式_LD_程式編輯區 | UI動態_LD圖層交互測試 | 1.101.5.10.110 | 草稿 | 手動 | Unassigned
101.Check_List | 5.程式編輯 | 10.程式_LD_程式編輯區 | UI動態更新_FB接腳變更後再貼上此FB | 1.101.5.10.105 | 草稿 | 手動 | Unassigned
101.Check_List | 5.程式編輯 | 10.程式_LD_程式編輯區 | UI動態_Undo 區段後操作 | 1.101.5.10.201 | 檢閱中 | 自動 | Stable
101.Check_List | 5.程式編輯 | 10.程式_LD_程式編輯區 | 自動宣告視窗位置 | 1.101.5.10.107 | 草稿 | 手動 | Unassigned
101.Check_List | 5.程式編輯 | 10.程式_LD_程式編輯區 | 指令精靈_Expand_Collapse All 功能檢查 | 1.101.5.10.100 | 草稿 | 手動 | Unassigned
101.Check_List | 5.程式編輯 | 10.程式_LD_程式編輯區 | UI動態變化_刪除LD元件_快速移動至其他LD元件 | 1.101.5.10.106 | 草稿 | 手動 | Unassigned
101.Check_List | 5.程式編輯 | 10.程式_LD_程式編輯區 | Intellsence 視窗可隨滑鼠滾輪移動垂直捲軸 | 1.101.5.10.119 | 草稿 | 手動 | Unassigned
101.Check_List | 5.程式編輯 | 10.程式_LD_程式編輯區 | UI動態變化_滑鼠移至指令/FB接腳不進入input editor_刪除指令 | 1.101.5.10.102 | 草稿 | 手動 | Unassigned
101.Check_List | 5.程式編輯 | 10.程式_LD_程式編輯區 | 右鍵選單_跳轉到暫存器使用狀況 | 1.101.5.10.200 | 草稿 | 手動 | Stable
101.Check_List | 5.程式編輯 | 10.程式_LD_程式編輯區 | UI動態變化_POU名稱與DUT變數重名_Intellisense選取 | 1.101.5.10.103 | 草稿 | 手動 | Unassigned
101.Check_List | 5.程式編輯 | 10.程式_LD_程式編輯區 | UI涵蓋率_軟體情境組合_ARRAY OF DUT/FB_Index為變數_Intellisense | 1.101.5.10.101 | 草稿 | 手動 | Unassigned
101.Check_List | 5.程式編輯 | 10.程式_LD_程式編輯區 | 雙擊多層陣列變數的選取內容規則 | 1.101.5.10.104 | 檢閱中 | 手動 | Unassigned
101.Check_List | 5.程式編輯 | 10.程式_LD_程式編輯區 | 檢查啟用 LD 線圈重複指派檢察預設應為勾選狀態 | 1.101.5.10.117 | 草稿 | 手動 | Unassigned
101.Check_List | 5.程式編輯 | 10.程式_LD_程式編輯區 | UI動態變化_自動宣告視窗_FB內Input&Output接腳有初始值 | 1.101.5.10.0100 | 已淘汰 | 手動 | Stable
101.Check_List | 5.程式編輯 | 10.程式_LD_程式編輯區 | Network_Continuous_Paste_功能頁面設定_暫存器、變量增量檢查 | 1.101.5.10.94 | 草稿 | 手動 | Unassigned
101.Check_List | 5.程式編輯 | 10.程式_LD_程式編輯區 | Network_Continuous_Paste_貼上結果檢查 | 1.101.5.10.97 | 草稿 | 手動 | Unassigned
101.Check_List | 5.程式編輯 | 10.程式_LD_程式編輯區 | UI準則_LD區段間距檢查 | 1.101.5.10.87 | 草稿 | 手動 | Unassigned
101.Check_List | 5.程式編輯 | 10.程式_LD_程式編輯區 | UI動態變化_區域選選複製貼上LD圖形，再點擊LD物件，點擊鍵盤Delete | 1.101.5.10.99 | 草稿 | 手動 | Unassigned
101.Check_List | 5.程式編輯 | 100.自動化測試_ST編程_操作_靜態固定模式操作 | Offline_SpecTest_於ST _Intellisense_Keywords測試 | 1.101.5.100.000001 | 草稿 | 手動 | Unassigned
101.Check_List | 5.程式編輯 | 100.自動化測試_ST編程_操作_靜態固定模式操作 | Offline_SpecTest_於ST_Intellisense_CommonFunction | 1.101.5.100.000002 | 草稿 | 手動 | Unassigned
101.Check_List | 5.程式編輯 | 100.自動化測試_ST編程_操作_靜態固定模式操作 | Offline_SpecTest_於ST _Intellisense_call Action SubScript主題 | 1.101.5.100.000007 | 草稿 | 手動 | Unassigned
101.Check_List | 5.程式編輯 | 100.自動化測試_ST編程_操作_靜態固定模式操作 | Offline_SpecTest_於ST _Intellisense_主體測試 | 1.101.5.100.000003 | 草稿 | 手動 | Unassigned
101.Check_List | 5.程式編輯 | 100.自動化測試_ST編程_操作_靜態固定模式操作 | Offline_SpecTest_於ST _Intellisense_FB.Pin | 1.101.5.100.000004 | 草稿 | 手動 | Unassigned
101.Check_List | 5.程式編輯 | 100.自動化測試_ST編程_操作_靜態固定模式操作 | Offline_SpecTest_於ST _Intellisense_輔助功能測試 | 1.101.5.100.000005 | 草稿 | 手動 | Unassigned
101.Check_List | 5.程式編輯 | 100.自動化測試_ST編程_操作_靜態固定模式操作 | Offline_SpecTest_於ST _Intellisense_call PG主題 | 1.101.5.100.000006 | 草稿 | 手動 | Unassigned
101.Check_List | 5.程式編輯 | 100.自動化測試_ST編程_操作_靜態固定模式操作 | A選項, B選項, C選項的窮舉測試 | 示波器的某 Dialog 綜合測試 | 草稿 | 手動 | Unassigned
101.Check_List | 5.程式編輯 | 100.自動化測試_ST編程_操作_靜態固定模式操作 | OnlineEditor_SpecTest_於ST _Intellisense_Keywords測試 | 1.101.5.100.020001 | 草稿 | 手動 | Unassigned
101.Check_List | 5.程式編輯 | 101.自動化測試_2 | Offline_SpecTest_於ST FB_Intellisense_Keywords測試 | Copy of 1.101.5.100.0000002 | 草稿 | 手動 | Unassigned
101.Check_List | 5.程式編輯 | 101.自動化測試_2 | Offline_SpecTest_於ST _Intellisense_Keywords測試_待做 | 1.101.5.101.0000001 | 草稿 | 手動 | Unassigned
101.Check_List | 5.程式編輯 | 11.程式_LD_區域變數表 | 變數初始值_功能塊初始值設定 | 1.101.5.11.29 | 草稿 | 手動 | Stable
101.Check_List | 5.程式編輯 | 11.程式_LD_區域變數表 | 右鍵選單 - 新增至資料示波器 | 1.101.5.11.31 | 草稿 | 手動 | Unassigned
101.Check_List | 5.程式編輯 | 11.程式_LD_區域變數表 | 區域變數表_變數初始值_輸入 | 1.101.5.11.14 | 已核准 | 自動 | Stable
101.Check_List | 5.程式編輯 | 11.程式_LD_區域變數表 | 區域變數表_變數初始值_初始值設定視窗 | 1.101.5.11.15 | 已核准 | 自動 | Stable
101.Check_List | 5.程式編輯 | 11.程式_LD_區域變數表 | 變數欄位調整 | 1.101.5.11.21 | 已核准 | 自動 | Stable
101.Check_List | 5.程式編輯 | 11.程式_LD_區域變數表 | 區域變數表_變數資料型態視窗_自定義資料型態 | 1.101.5.11.11 | 已核准 | 自動 | Unstable
101.Check_List | 5.程式編輯 | 11.程式_LD_區域變數表 | 區域變數表_雙擊展開/收折 | 1.101.5.11.19 | 已核准 | 自動 | Stable
101.Check_List | 5.程式編輯 | 11.程式_LD_區域變數表 | 區域變數表_變數註解 | 1.101.5.11.16 | 已核准 | 自動 | Stable
101.Check_List | 5.程式編輯 | 11.程式_LD_區域變數表 | 區域變數表_變數編輯同步監控表 | 1.101.5.11.17 | 草稿 | 自動(需修改) | Stable
101.Check_List | 5.程式編輯 | 11.程式_LD_區域變數表 | 區域變數表_變數資料型態視窗_陣列型態 | 1.101.5.11.9 | 已核准 | 自動 | Unstable
101.Check_List | 5.程式編輯 | 11.程式_LD_區域變數表 | 區域變數表_變數位址_輸入 | 1.101.5.11.12 | 已核准 | 自動 | Stable
101.Check_List | 5.程式編輯 | 11.程式_LD_區域變數表 | 區域變數表_變數位址_參考暫存器視窗 | 1.101.5.11.13 | 草稿 | 自動(需修改) | Stable
101.Check_List | 5.程式編輯 | 11.程式_LD_區域變數表 | 區域變數表_變數資料型態_輸入及下拉選單 | 1.101.5.11.7 | 已核准 | 自動 | Stable
101.Check_List | 5.程式編輯 | 11.程式_LD_區域變數表 | 區域變數表_右鍵選單編輯操作 | 1.101.5.11.2 | 已核准 | 自動 | Stable
101.Check_List | 5.程式編輯 | 11.程式_LD_區域變數表 | 區域變數表_快捷鍵操作 | 1.101.5.11.5 | 已核准 | 自動 | Stable
101.Check_List | 5.程式編輯 | 11.程式_LD_區域變數表 | 區域變數表_變數類別及名稱 | 1.101.5.11.6 | 檢閱中 | 自動 | Stable
101.Check_List | 5.程式編輯 | 11.程式_LD_區域變數表 | 區域變數表_右鍵選單匯出匯入 | 1.101.5.11.3 | 已核准 | 自動 | Stable
101.Check_List | 5.程式編輯 | 11.程式_LD_區域變數表 | 右鍵選單匯入不合法名稱變數 | 1.101.5.11.20 | 已核准 | 自動 | Stable
101.Check_List | 5.程式編輯 | 11.程式_LD_區域變數表 | 區域變數表_變數資料型態視窗_基本型態 | 1.101.5.11.8 | 已核准 | 自動 | Unstable
101.Check_List | 5.程式編輯 | 11.程式_LD_區域變數表 | 區域變數表_右鍵選單其他操作 | 1.101.5.11.4 | 已核准 | 自動 | Stable
101.Check_List | 5.程式編輯 | 11.程式_LD_區域變數表 | 變數成員位址與註解設定 | 1.101.5.11.27 | 草稿 | 手動 | Stable
101.Check_List | 5.程式編輯 | 11.程式_LD_區域變數表 | 類別VAR_RETAIN_手動輸入 | 1.101.5.11.28 | 草稿 | 手動 | Stable
101.Check_List | 5.程式編輯 | 11.程式_LD_區域變數表 | 右鍵選單_新增至監控表 | 1.101.5.11.25 | 草稿 | 手動 | Stable
101.Check_List | 5.程式編輯 | 11.程式_LD_區域變數表 | 右鍵選單_新增至資料示波器\新增至資料紀錄器 | 1.101.5.11.26 | 草稿 | 手動 | Stable
101.Check_List | 5.程式編輯 | 11.程式_LD_區域變數表 | 變數篩選功能 | 1.101.5.11.22 | 已核准 | 自動 | Stable
101.Check_List | 5.程式編輯 | 11.程式_LD_區域變數表 | 右鍵選單_清除選擇的變數位址 | 1.101.5.11.23 | 已核准 | 自動 | Stable
101.Check_List | 5.程式編輯 | 11.程式_LD_區域變數表 | 區域變數表_變數資料型態視窗_功能塊 | 1.101.5.11.10 | 已核准 | 自動 | Unstable
101.Check_List | 5.程式編輯 | 11.程式_LD_區域變數表 | 區域變數表_圖示工具列操作 | 1.101.5.11.1 | 已核准 | 自動 | Stable
101.Check_List | 5.程式編輯 | 11.程式_LD_區域變數表 | 匯入/匯出_XY暫存器及XY不合法敘述 | 1.101.5.11.024 | 已淘汰 | 手動 | Stable
101.Check_List | 5.程式編輯 | 11.程式_LD_區域變數表 | 變數位址重複需報錯 | 1.101.5.11.18 | 已核准 | 自動 | Stable
101.Check_List | 5.程式編輯 | 11.程式_LD_區域變數表 | 右鍵選單_尋找所有參考 | 1.101.5.11.30 | 草稿 | 手動 | Stable
101.Check_List | 5.程式編輯 | 12.程式_LD_線上模式 | STRING型態_輸入超出範圍_須出現提示訊息 | 1.101.5.12.34 | 草稿 | 手動 | Stable
101.Check_List | 5.程式編輯 | 12.程式_LD_線上模式 | 暫存器.bit監控測試 | 1.101.5.12.33 | 草稿 | 手動 | Stable
101.Check_List | 5.程式編輯 | 12.程式_LD_線上模式 | 針對編輯區指令_複製剪下貼上/刪除_不可操作 | 1.101.5.12.35 | 草稿 | 手動 | Stable
101.Check_List | 5.程式編輯 | 12.程式_LD_線上模式 | 拖拉右側指令不可新增指令於編輯區 | 1.101.5.12.36 | 草稿 | 手動 | Stable
101.Check_List | 5.程式編輯 | 12.程式_LD_線上模式 | 變數.bit監控測試 | 1.101.5.12.32 | 草稿 | 手動 | Stable
101.Check_List | 5.程式編輯 | 12.程式_LD_線上模式 | online快捷鍵功能 | 1.101.5.12.38 | 草稿 | 手動 | Stable
101.Check_List | 5.程式編輯 | 12.程式_LD_線上模式 | 前端無邏輯敘述測試 | 1.101.5.12.19 | 草稿 | 手動 | Stable
101.Check_List | 5.程式編輯 | 12.程式_LD_線上模式 | 暫存器賦值_$MOV指令 | 1.101.5.12.14 | 草稿 | 手動 | Stable
101.Check_List | 5.程式編輯 | 12.程式_LD_線上模式 | 藍色監控格_Online_預設格式檢查 | 1.101.5.12.9 | 草稿 | 自動(需修改) | Stable
101.Check_List | 5.程式編輯 | 12.程式_LD_線上模式 | 對藍色監控格_右鍵選單檢查 | 1.101.5.12.6 | 草稿 | 自動(需修改) | Stable
101.Check_List | 5.程式編輯 | 12.程式_LD_線上模式 | $MOV指令_顯示檢查 | 1.101.5.12.12 | 草稿 | 手動 | Stable
101.Check_List | 5.程式編輯 | 12.程式_LD_線上模式 | Online其他操作檢查 | 1.101.5.12.13 | 草稿 | 手動 | Stable
101.Check_List | 5.程式編輯 | 12.程式_LD_線上模式 | Disable區域_Online_不提供監控 | 1.101.5.12.10 | 草稿 | 手動 | Stable
101.Check_List | 5.程式編輯 | 12.程式_LD_線上模式 | 其他UI介面_拖拉Scroll Bar檢查 | 1.101.5.12.25 | 草稿 | 自動(需修改) | Stable
101.Check_List | 5.程式編輯 | 12.程式_LD_線上模式 | 間接指定online測試 | 1.101.5.12.26 | 草稿 | 手動 | Stable
101.Check_List | 5.程式編輯 | 12.程式_LD_線上模式 | FB.Pin_線上監控測試 | 1.101.5.12.30 | 草稿 | 手動 | Stable
101.Check_List | 5.程式編輯 | 12.程式_LD_線上模式 | 對藍色監控格_左鍵單擊輸入值 | 1.101.5.12.5 | 草稿 | 自動(需修改) | Stable
101.Check_List | 5.程式編輯 | 12.程式_LD_線上模式 | Online_左鍵跟右鍵選單不能同時顯示 | 1.101.5.12.17 | 草稿 | 自動(需修改) | Stable
101.Check_List | 5.程式編輯 | 12.程式_LD_線上模式 | Online監看Enum Element | 1.101.5.12.15 | 草稿 | 手動 | Stable
101.Check_List | 5.程式編輯 | 12.程式_LD_線上模式 | 暫存器位址指派ARRAY | 1.101.5.12.16 | 草稿 | 手動 | Stable
101.Check_List | 5.程式編輯 | 12.程式_LD_線上模式 | online雙擊LD元件 | 1.101.5.12.21 | 草稿 | 手動 | Stable
101.Check_List | 5.程式編輯 | 12.程式_LD_線上模式 | 對藍色監控格_切換顯示格式_不合法值輸入測試 | 1.101.5.12.8 | 草稿 | 自動(需修改) | Stable
101.Check_List | 5.程式編輯 | 12.程式_LD_線上模式 | LD程式區T_C暫存器_on_off操作 | 1.101.5.12.11 | 草稿 | 自動(需修改) | Stable
101.Check_List | 5.程式編輯 | 12.程式_LD_線上模式 | DUT變數.bit監控測試 | 1.101.5.12.31 | 草稿 | 手動 | Stable
101.Check_List | 5.程式編輯 | 12.程式_LD_線上模式 | 其他UI介面_CPU STOP_更改值測試 | 1.101.5.12.23 | 草稿 | 自動(需修改) | Stable
101.Check_List | 5.程式編輯 | 12.程式_LD_線上模式 | 其他UI介面_VAR_IN_OUT執行結果 | 1.101.5.12.24 | 草稿 | 手動 | Stable
101.Check_List | 5.程式編輯 | 12.程式_LD_線上模式 | Array index為變數測試 | 1.101.5.12.29 | 草稿 | 手動 | Stable
101.Check_List | 5.程式編輯 | 12.程式_LD_線上模式 | Online_LD右鍵選單功能測試 | 1.101.5.12.27 | 草稿 | 手動 | Stable
101.Check_List | 5.程式編輯 | 12.程式_LD_線上模式 | 尋找所有參考 | 1.101.5.12.28 | 草稿 | 手動 | Stable
101.Check_List | 5.程式編輯 | 12.程式_LD_線上模式 | 左鍵賦值 | 1.101.5.12.3 | 草稿 | 自動(需修改) | Stable
101.Check_List | 5.程式編輯 | 12.程式_LD_線上模式 | BOOL型態左鍵單擊True/False | 1.101.5.12.4 | 草稿 | 自動(需修改) | Stable
101.Check_List | 5.程式編輯 | 12.程式_LD_線上模式 | 圖示工具列 | 1.101.5.12.1 | 草稿 | 自動(需修改) | Stable
101.Check_List | 5.程式編輯 | 12.程式_LD_線上模式 | 右鍵選單_變數/位址三種顯示模式 | 1.101.5.12.2 | 草稿 | 自動(需修改) | Stable
101.Check_List | 5.程式編輯 | 12.程式_LD_線上模式 | Online_STimer操作 | 1.101.5.12.18 | 草稿 | 自動(需修改) | Stable
101.Check_List | 5.程式編輯 | 12.程式_LD_線上模式 | 其他UI介面_Pou開啟online_online後開啟Pou_頁面更新測試 | 1.101.5.12.22 | 草稿 | 自動(需修改) | Stable
101.Check_List | 5.程式編輯 | 12.程式_LD_線上模式 | API監控 | 1.101.5.12.20 | 草稿 | 手動 | Stable
101.Check_List | 5.程式編輯 | 12.程式_LD_線上模式 | 不顯示藍色監控格檢查 | 1.101.5.12.7 | 草稿 | 自動(需修改) | Stable
101.Check_List | 5.程式編輯 | 12.程式_LD_線上模式 | 下方狀態列顯示Error情境 | 1.101.5.12.37 | 草稿 | 手動 | Stable
101.Check_List | 5.程式編輯 | 12.程式_LD_線上模式 | 待補 | 1.101.5.12.39 | 草稿 | 手動 | Stable
101.Check_List | 5.程式編輯 | 12.程式_LD_線上模式 | 程式_LD_線上模式_程式內容展開折疊 | 1.101.5.12.40 | 草稿 | 手動 | Unassigned
101.Check_List | 5.程式編輯 | 13.程式_LD_線上編輯 | 元件編輯_接點/線圈支援類型 | 1.101.5.13.51 | 草稿 | 手動 | Unassigned
101.Check_List | 5.程式編輯 | 13.程式_LD_線上編輯 | 模式_位址 | 1.101.5.13.67 | 草稿 | 手動 | Unassigned
101.Check_List | 5.程式編輯 | 13.程式_LD_線上編輯 | 退出線上編輯模式選擇復原時變數表內容不能消失 | 1.101.5.13.61 | 草稿 | 手動 | Unassigned
101.Check_List | 5.程式編輯 | 13.程式_LD_線上編輯 | 操作改LD編輯區FB定義名稱測試 | 1.101.5.13.55 | 草稿 | 手動 | Unassigned
101.Check_List | 5.程式編輯 | 13.程式_LD_線上編輯 | 區段標籤標題註解操作 | 1.101.5.13.54 | 草稿 | 手動 | Unassigned
101.Check_List | 5.程式編輯 | 13.程式_LD_線上編輯 | 元件編輯_功能塊接腳支援類型 | 1.101.5.13.53 | 草稿 | 手動 | Unassigned
101.Check_List | 5.程式編輯 | 13.程式_LD_線上編輯 | 右鍵選單_參數欄位 | 1.101.5.13.22 | 草稿 | 手動 | Stable
101.Check_List | 5.程式編輯 | 13.程式_LD_線上編輯 | 右鍵選單_標籤 | 1.101.5.13.23 | 草稿 | 手動 | Stable
101.Check_List | 5.程式編輯 | 13.程式_LD_線上編輯 | 圖示工具列_標籤 | 1.101.5.13.17 | 草稿 | 手動 | Stable
101.Check_List | 5.程式編輯 | 13.程式_LD_線上編輯 | 圖示工具列_邏輯運算指令下拉選單 | 1.101.5.13.11 | 草稿 | 手動 | Stable
101.Check_List | 5.程式編輯 | 13.程式_LD_線上編輯 | 圖示工具列_區段註解 | 1.101.5.13.12 | 草稿 | 手動 | Stable
101.Check_List | 5.程式編輯 | 13.程式_LD_線上編輯 | 工具箱操作檢查_雙擊 | 1.101.5.13.38 | 草稿 | 手動 | Stable
101.Check_List | 5.程式編輯 | 13.程式_LD_線上編輯 | 變數及暫存器註解顯示結果_模式 : 變數與位址 | 1.101.5.13.35 | 草稿 | 手動 | Stable
101.Check_List | 5.程式編輯 | 13.程式_LD_線上編輯 | 變數及暫存器註解顯示結果_模式 : 位址 | 1.101.5.13.36 | 草稿 | 手動 | Stable
101.Check_List | 5.程式編輯 | 13.程式_LD_線上編輯 | 線上編輯_滑鼠右鍵F1開啟指令索引 | 1.101.5.13.41 | 草稿 | 手動 | Stable
101.Check_List | 5.程式編輯 | 13.程式_LD_線上編輯 | 線上編輯_下載程式容量大小超過提示 | 1.101.5.13.42 | 草稿 | 手動 | Stable
101.Check_List | 5.程式編輯 | 13.程式_LD_線上編輯 | 防呆檢查_新增變數 | 1.101.5.13.39 | 草稿 | 手動 | Stable
101.Check_List | 5.程式編輯 | 13.程式_LD_線上編輯 | Intellisense_指令/功能塊 | 1.101.5.13.32 | 草稿 | 手動 | Stable
101.Check_List | 5.程式編輯 | 13.程式_LD_線上編輯 | Intellisense_功能塊接腳 | 1.101.5.13.33 | 草稿 | 手動 | Stable
101.Check_List | 5.程式編輯 | 13.程式_LD_線上編輯 | 介面操作_即時編輯 | 1.101.5.13.30 | 草稿 | 手動 | Stable
101.Check_List | 5.程式編輯 | 13.程式_LD_線上編輯 | Intellisense_元件變數選取 | 1.101.5.13.31 | 草稿 | 手動 | Stable
101.Check_List | 5.程式編輯 | 13.程式_LD_線上編輯 | 未修改專案_下載 | 1.101.5.13.4 | 草稿 | 手動 | Stable
101.Check_List | 5.程式編輯 | 13.程式_LD_線上編輯 | 線上編輯 | 1.101.5.13.1 | 草稿 | 手動 | Stable
101.Check_List | 5.程式編輯 | 13.程式_LD_線上編輯 | 未修改專案_停止線上編輯 | 1.101.5.13.2 | 草稿 | 手動 | Stable
101.Check_List | 5.程式編輯 | 13.程式_LD_線上編輯 | 修改專案_下載 | 1.101.5.13.5 | 草稿 | 手動 | Stable
101.Check_List | 5.程式編輯 | 13.程式_LD_線上編輯 | Hint顯示 | 1.101.5.13.44 | 草稿 | 手動 | Stable
101.Check_List | 5.程式編輯 | 13.程式_LD_線上編輯 | 線上編輯_功能塊右鍵選單檢查 | 1.101.5.13.49 | 已核准 | 自動 | Stable
101.Check_List | 5.程式編輯 | 13.程式_LD_線上編輯 | 線上編輯_FB.PIN測試 | 1.101.5.13.50 | 草稿 | 手動 | Unassigned
101.Check_List | 5.程式編輯 | 13.程式_LD_線上編輯 | 介面操作_Network區段編號檢查 | 1.101.5.13.25 | 草稿 | 手動 | Stable
101.Check_List | 5.程式編輯 | 13.程式_LD_線上編輯 | 介面操作_LD元件編輯 | 1.101.5.13.29 | 草稿 | 手動 | Stable
101.Check_List | 5.程式編輯 | 13.程式_LD_線上編輯 | 介面操作_元件拖拉檢查 | 1.101.5.13.26 | 草稿 | 手動 | Stable
101.Check_List | 5.程式編輯 | 13.程式_LD_線上編輯 | 介面操作_左鍵雙擊元件功能檢查 | 1.101.5.13.27 | 草稿 | 手動 | Stable
101.Check_List | 5.程式編輯 | 13.程式_LD_線上編輯 | 圖示工具列_線圈下拉選單 | 1.101.5.13.7 | 草稿 | 手動 | Stable
101.Check_List | 5.程式編輯 | 13.程式_LD_線上編輯 | 圖示工具列_跳躍下拉選單 | 1.101.5.13.8 | 草稿 | 手動 | Stable
101.Check_List | 5.程式編輯 | 13.程式_LD_線上編輯 | 線上編輯_僅允許單一POU編輯 | 1.101.5.13.68 | 草稿 | 手動 | Unassigned
101.Check_List | 5.程式編輯 | 13.程式_LD_線上編輯 | 右鍵選單_程式列 | 1.101.5.13.20 | 草稿 | 手動 | Stable
101.Check_List | 5.程式編輯 | 13.程式_LD_線上編輯 | 右鍵選單_元件 | 1.101.5.13.21 | 草稿 | 手動 | Stable
101.Check_List | 5.程式編輯 | 13.程式_LD_線上編輯 | 圖示工具列_書籤 | 1.101.5.13.18 | 草稿 | 手動 | Stable
101.Check_List | 5.程式編輯 | 13.程式_LD_線上編輯 | 圖示工具列_插入/取代模式 | 1.101.5.13.19 | 草稿 | 手動 | Stable
101.Check_List | 5.程式編輯 | 13.程式_LD_線上編輯 | 介面操作_Network收展功能檢查 | 1.101.5.13.24 | 草稿 | 手動 | Stable
101.Check_List | 5.程式編輯 | 13.程式_LD_線上編輯 | 圖示工具列_插入區段 | 1.101.5.13.9 | 草稿 | 手動 | Stable
101.Check_List | 5.程式編輯 | 13.程式_LD_線上編輯 | 圖示工具列_觸發下拉選單 | 1.101.5.13.10 | 草稿 | 手動 | Stable
101.Check_List | 5.程式編輯 | 13.程式_LD_線上編輯 | 圖示工具列_啟動/失效區段 | 1.101.5.13.15 | 草稿 | 手動 | Stable
101.Check_List | 5.程式編輯 | 13.程式_LD_線上編輯 | 圖示工具列_塊/指令下拉選單 | 1.101.5.13.16 | 草稿 | 手動 | Stable
101.Check_List | 5.程式編輯 | 13.程式_LD_線上編輯 | 防呆檢查＿功能塊與指令精靈 | 1.101.5.13.40 | 草稿 | 手動 | Stable
101.Check_List | 5.程式編輯 | 13.程式_LD_線上編輯 | 變數及暫存器註解顯示結果_模式 : 變數 | 1.101.5.13.34 | 草稿 | 手動 | Stable
101.Check_List | 5.程式編輯 | 13.程式_LD_線上編輯 | 介面操作_專案樹FB拖拉功能檢查 | 1.101.5.13.28 | 草稿 | 手動 | Stable
101.Check_List | 5.程式編輯 | 13.程式_LD_線上編輯 | 修改專案_停止線上編輯 | 1.101.5.13.3 | 草稿 | 手動 | Stable
101.Check_List | 5.程式編輯 | 13.程式_LD_線上編輯 | 圖示工具列_接點下拉選單 | 1.101.5.13.6 | 草稿 | 手動 | Stable
101.Check_List | 5.程式編輯 | 13.程式_LD_線上編輯 | 介面操作_快捷鍵 | 1.101.5.13.45 | 草稿 | 手動 | Stable
101.Check_List | 5.程式編輯 | 13.程式_LD_線上編輯 | 編程操作_元件 | 1.101.5.13.46 | 草稿 | 手動 | Stable
101.Check_List | 5.程式編輯 | 13.程式_LD_線上編輯 | 下載Source Code/不下Source Code測試 | 1.101.5.13.43 | 草稿 | 手動 | Stable
101.Check_List | 5.程式編輯 | 13.程式_LD_線上編輯 | 圖示工具列_暫存器註解 | 1.101.5.13.13 | 草稿 | 手動 | Stable
101.Check_List | 5.程式編輯 | 13.程式_LD_線上編輯 | 圖示工具列_模式下拉選單 | 1.101.5.13.14 | 草稿 | 手動 | Stable
101.Check_List | 5.程式編輯 | 13.程式_LD_線上編輯 | 工具箱操作檢查_拖拉 | 1.101.5.13.37 | 草稿 | 手動 | Stable
101.Check_List | 5.程式編輯 | 13.程式_LD_線上編輯 | 元件、API、功能塊變數名稱為預設字串_Intellisense 功能檢查 | 1.101.5.13.47 | 草稿 | 手動 | Stable
101.Check_List | 5.程式編輯 | 13.程式_LD_線上編輯 | 其他情境 | 1.101.5.13.48 | 草稿 | 手動 | Stable
101.Check_List | 5.程式編輯 | 13.程式_LD_線上編輯 | 縮放比例功能 | 1.101.5.13.57 | 草稿 | 手動 | Unassigned
101.Check_List | 5.程式編輯 | 13.程式_LD_線上編輯 | 小數位數功能 | 1.101.5.13.56 | 草稿 | 手動 | Unassigned
101.Check_List | 5.程式編輯 | 13.程式_LD_線上編輯 | 元件編輯_指令接腳支援類型 | 1.101.5.13.52 | 草稿 | 手動 | Unassigned
101.Check_List | 5.程式編輯 | 13.程式_LD_線上編輯 | 離開線上編輯時, 若選擇不更改程式, 不應退出線上模式 | 1.101.5.13.60 | 草稿 | 手動 | Unassigned
101.Check_List | 5.程式編輯 | 13.程式_LD_線上編輯 | 模式_變數 | 1.101.5.13.65 | 草稿 | 手動 | Unassigned
101.Check_List | 5.程式編輯 | 13.程式_LD_線上編輯 | 離開線上編輯模式後上傳功能會卡住 | 1.101.5.13.63 | 草稿 | 手動 | Unassigned
101.Check_List | 5.程式編輯 | 13.程式_LD_線上編輯 | 元件編輯_鍵盤操作 | 1.101.5.13.64 | 草稿 | 手動 | Unassigned
101.Check_List | 5.程式編輯 | 13.程式_LD_線上編輯 | 線上編輯模式 Undo 後, 在下載時無法正常同步 | 1.101.5.13.62 | 草稿 | 手動 | Unassigned
101.Check_List | 5.程式編輯 | 13.程式_LD_線上編輯 | 點擊專案樹的 LD, ST 功能塊不能提供進入 Instance 的入口 | 1.101.5.13.59 | 草稿 | 手動 | Unassigned
101.Check_List | 5.程式編輯 | 13.程式_LD_線上編輯 | 模式_變數與位址 | 1.101.5.13.66 | 草稿 | 手動 | Unassigned
101.Check_List | 5.程式編輯 | 13.程式_LD_線上編輯 | 輸入未宣告的變數，不出現Add symbol的視窗 | 1.101.5.13.58 | 草稿 | 手動 | Unassigned
101.Check_List | 5.程式編輯 | 16.程式_LD_專案樹 | Pou 節點新增 Action, Method、欄位檢查 | 1.101.5.16.21 | 草稿 | 手動 | Stable
101.Check_List | 5.程式編輯 | 16.程式_LD_專案樹 | Pou.Action, Pou.Method 複製/剪下/貼上/刪除功能檢查 | 1.101.5.16.23 | 草稿 | 手動 | Stable
101.Check_List | 5.程式編輯 | 16.程式_LD_專案樹 | Parent, Children 節點連動檢查 | 1.101.5.16.26 | 草稿 | 手動 | Stable
101.Check_List | 5.程式編輯 | 16.程式_LD_專案樹 | Pou.Action, Pou.Method 重新命名功能檢查 | 1.101.5.16.24 | 草稿 | 手動 | Stable
101.Check_List | 5.程式編輯 | 16.程式_LD_專案樹 | Pou.Action, Pou.Method 名稱衝突規則檢查 | 1.101.5.16.25 | 草稿 | 手動 | Stable
101.Check_List | 5.程式編輯 | 16.程式_LD_專案樹 | Pou.Action, Pou.Method 屬性欄位檢查 | 1.101.5.16.22 | 草稿 | 手動 | Stable
101.Check_List | 5.程式編輯 | 16.程式_LD_專案樹 | 程式右鍵選單_屬性_密碼保護解除 | 1.101.5.16.3 | 已核准 | 自動 | Stable
101.Check_List | 5.程式編輯 | 16.程式_LD_專案樹 | 程式左鍵單擊修改名稱 | 1.101.5.16.4 | 已核准 | 自動 | Stable
101.Check_List | 5.程式編輯 | 16.程式_LD_專案樹 | 程式右鍵選單_屬性_任務指派 | 1.101.5.16.1 | 草稿 | 手動 | Stable
101.Check_List | 5.程式編輯 | 16.程式_LD_專案樹 | 程式右鍵選單_修改POU註解 | 1.101.5.16.5 | 草稿 | 手動 | Stable
101.Check_List | 5.程式編輯 | 16.程式_LD_專案樹 | 程式右鍵選單_啟用 | 1.101.5.16.6 | 草稿 | 手動 | Stable
101.Check_List | 5.程式編輯 | 16.程式_LD_專案樹 | 右鍵選單項目檢查 | 1.101.5.16.7 | 草稿 | 手動 | Stable
101.Check_List | 5.程式編輯 | 16.程式_LD_專案樹 | 右鍵選單項目_其他功能測試 | 1.101.5.16.8 | 草稿 | 手動 | Stable
101.Check_List | 5.程式編輯 | 16.程式_LD_專案樹 | 程式右鍵選單_屬性_密碼保護設定 | 1.101.5.16.2 | 已核准 | 自動 | Stable
101.Check_List | 5.程式編輯 | 17.程式_ST_圖示工具列 | 縮排功能檢查: 自動縮排 | 1.101.5.17.8 | 檢閱中 | 手動 | Unassigned
101.Check_List | 5.程式編輯 | 17.程式_ST_圖示工具列 | 縮排功能檢查: 增加縮排 | 1.101.5.17.6 | 檢閱中 | 手動 | Unassigned
101.Check_List | 5.程式編輯 | 17.程式_ST_圖示工具列 | 縮排功能檢查: 減少縮排 | 1.101.5.17.7 | 檢閱中 | 手動 | Unassigned
101.Check_List | 5.程式編輯 | 17.程式_ST_圖示工具列 | 於ST Program新增以下模板 ":="、"IF"、"REPEAT"、"WHILE"、 "FOR"、"CASE"、"新增刪除行註解" | 1.101.5.17.1 | 草稿 | 手動 | Stable
101.Check_List | 5.程式編輯 | 17.程式_ST_圖示工具列 | 取代/插入功能 | 1.101.5.17.2 | 草稿 | 手動 | Stable
101.Check_List | 5.程式編輯 | 17.程式_ST_圖示工具列 | 書籤功能 | 1.101.5.17.5 | 草稿 | 手動 | Stable
101.Check_List | 5.程式編輯 | 17.程式_ST_圖示工具列 | 小數位數功能 | 1.101.5.17.3 | 草稿 | 手動 | Stable
101.Check_List | 5.程式編輯 | 17.程式_ST_圖示工具列 | 縮放比例功能 | 1.101.5.17.4 | 草稿 | 手動 | Stable
101.Check_List | 5.程式編輯 | 18.程式_ST_程式編輯區 | FOR 迴圈變數使用負值驗證 | 1.101.5.18.38 | 檢閱中 | 手動 | Unassigned
101.Check_List | 5.程式編輯 | 18.程式_ST_程式編輯區 | 右鍵選單_縮排 | 1.101.5.18.49 | 草稿 | 手動 | Unassigned
101.Check_List | 5.程式編輯 | 18.程式_ST_程式編輯區 | ST Token測試 | 1.101.5.18.42 | 草稿 | 手動 | Unassigned
101.Check_List | 5.程式編輯 | 18.程式_ST_程式編輯區 | UI涵蓋率_縮排 | 1.101.5.18.50 | 草稿 | 手動 | Unassigned
101.Check_List | 5.程式編輯 | 18.程式_ST_程式編輯區 | 於"專案樹"/"台達庫"/"使用者自定義庫"拉入功能塊/函數到ST Program | 1.101.5.18.47 | 草稿 | 手動 | Unassigned
101.Check_List | 5.程式編輯 | 18.程式_ST_程式編輯區 | UI動態變化_Hint顯示 | 1.101.5.18.45 | 草稿 | 手動 | Unassigned
101.Check_List | 5.程式編輯 | 18.程式_ST_程式編輯區 | Intellisense 輔助功能測試 | 1.101.5.18.44 | 草稿 | 手動 | Unassigned
101.Check_List | 5.程式編輯 | 18.程式_ST_程式編輯區 | 變數表拖拉至ST編輯區 | 1.101.5.18.48 | 草稿 | 手動 | Unassigned
101.Check_List | 5.程式編輯 | 18.程式_ST_程式編輯區 | 自動宣告測試_其他測試 | 1.101.5.18.39 | 草稿 | 手動 | Unassigned
101.Check_List | 5.程式編輯 | 18.程式_ST_程式編輯區 | 自動宣告測試_功能(Function) | 1.101.5.18.43 | 草稿 | 手動 | Unassigned
101.Check_List | 5.程式編輯 | 18.程式_ST_程式編輯區 | 拖拉 POU 節點到 ST | 1.101.5.18.52 | 草稿 | 手動 | Unassigned
101.Check_List | 5.程式編輯 | 18.程式_ST_程式編輯區 | 拖拉 POU Action,POU Method節點到 ST | 1.101.5.18.53 | 草稿 | 手動 | Unassigned
101.Check_List | 5.程式編輯 | 18.程式_ST_程式編輯區 | 自動宣告測試_函數(Function)及功能塊接腳識別測試 | 1.101.5.18.46 | 草稿 | 手動 | Unassigned
101.Check_List | 5.程式編輯 | 18.程式_ST_程式編輯區 | 於ST Program_Intellisense測試 | 1.101.5.18.4 | 草稿 | 手動 | Stable
101.Check_List | 5.程式編輯 | 18.程式_ST_程式編輯區 | 右鍵選單_新增變數 | 1.101.5.18.5 | 草稿 | 手動 | Stable
101.Check_List | 5.程式編輯 | 18.程式_ST_程式編輯區 | 於"工具箱"雙擊API指令到ST Program | 1.101.5.18.2 | 草稿 | 手動 | Stable
101.Check_List | 5.程式編輯 | 18.程式_ST_程式編輯區 | 於ST Program編輯程式 | 1.101.5.18.3 | 草稿 | 手動 | Stable
101.Check_List | 5.程式編輯 | 18.程式_ST_程式編輯區 | ST文字編輯檢查 | 1.101.5.18.26 | 草稿 | 手動 | Stable
101.Check_List | 5.程式編輯 | 18.程式_ST_程式編輯區 | FB.Pin_Intellisense | 1.101.5.18.27 | 草稿 | 手動 | Stable
101.Check_List | 5.程式編輯 | 18.程式_ST_程式編輯區 | ST編輯區快捷鍵 | 1.101.5.18.24 | 草稿 | 手動 | Stable
101.Check_List | 5.程式編輯 | 18.程式_ST_程式編輯區 | Hint顯示 | 1.101.5.18.25 | 草稿 | 手動 | Stable
101.Check_List | 5.程式編輯 | 18.程式_ST_程式編輯區 | 文字對齊功能 | 1.101.5.18.30 | 草稿 | 手動 | Stable
101.Check_List | 5.程式編輯 | 18.程式_ST_程式編輯區 | Input editor更新搭配Intellisense檢查 | 1.101.5.18.31 | 草稿 | 手動 | Unassigned
101.Check_List | 5.程式編輯 | 18.程式_ST_程式編輯區 | FB引腳自動換行功能 | 1.101.5.18.28 | 草稿 | 手動 | Stable
101.Check_List | 5.程式編輯 | 18.程式_ST_程式編輯區 | 指令精靈視窗 | 1.101.5.18.29 | 草稿 | 手動 | Stable
101.Check_List | 5.程式編輯 | 18.程式_ST_程式編輯區 | 尋找所有參考 | 1.101.5.18.23 | 草稿 | 手動 | Stable
101.Check_List | 5.程式編輯 | 18.程式_ST_程式編輯區 | 於ST Program_右鍵選單_展開/收折全部代碼 | 1.101.5.18.17 | 草稿 | 手動 | Stable
101.Check_List | 5.程式編輯 | 18.程式_ST_程式編輯區 | 程式編輯區_滑鼠右鍵F1開啟指令索引 | 1.101.5.18.19 | 草稿 | 手動 | Stable
101.Check_List | 5.程式編輯 | 18.程式_ST_程式編輯區 | 程式編輯區_指令精靈 | 1.101.5.18.20 | 草稿 | 手動 | Stable
101.Check_List | 5.程式編輯 | 18.程式_ST_程式編輯區 | 變數大小寫變化測試 | 1.101.5.18.32 | 草稿 | 手動 | Unassigned
101.Check_List | 5.程式編輯 | 18.程式_ST_程式編輯區 | 右鍵選單_指令精靈 | 1.101.5.18.10 | 草稿 | 手動 | Stable
101.Check_List | 5.程式編輯 | 18.程式_ST_程式編輯區 | 右鍵選單_新增刪除行、塊註解 | 1.101.5.18.7 | 草稿 | 手動 | Stable
101.Check_List | 5.程式編輯 | 18.程式_ST_程式編輯區 | 於ST Program_右鍵選單_書籤 | 1.101.5.18.8 | 草稿 | 手動 | Stable
101.Check_List | 5.程式編輯 | 18.程式_ST_程式編輯區 | 自動宣告測試_功能塊 | 1.101.5.18.13 | 草稿 | 手動 | Stable
101.Check_List | 5.程式編輯 | 18.程式_ST_程式編輯區 | 縮展程式功能 | 1.101.5.18.14 | 草稿 | 手動 | Stable
101.Check_List | 5.程式編輯 | 18.程式_ST_程式編輯區 | 自動宣告測試 | 1.101.5.18.11 | 草稿 | 手動 | Stable
101.Check_List | 5.程式編輯 | 18.程式_ST_程式編輯區 | F1開啟指令索引_API清單 | 1.101.5.18.12 | 草稿 | 手動 | Stable
101.Check_List | 5.程式編輯 | 18.程式_ST_程式編輯區 | 右鍵選單_剪貼 | 1.101.5.18.6 | 草稿 | 手動 | Stable
101.Check_List | 5.程式編輯 | 18.程式_ST_程式編輯區 | 於"工具箱"拉入API指令到ST Program | 1.101.5.18.1 | 草稿 | 手動 | Stable
101.Check_List | 5.程式編輯 | 18.程式_ST_程式編輯區 | UI動態變化_書籤 | 1.101.5.18.40 | 草稿 | 手動 | Unassigned
101.Check_List | 5.程式編輯 | 18.程式_ST_程式編輯區 | 控制語句的關鍵字自動大寫不應影響變數名稱，如 IF, THEN | 1.101.5.18.51 | 檢閱中 | 手動 | Unassigned
101.Check_List | 5.程式編輯 | 18.程式_ST_程式編輯區 | ST 與 Excel 文件間的內容剪貼驗證 | 1.101.5.18.37 | 草稿 | 手動 | Unassigned
101.Check_List | 5.程式編輯 | 18.程式_ST_程式編輯區 | 新增變數至POU視窗_對應資料型態 | 1.101.5.18.33 | 草稿 | 手動 | Unassigned
101.Check_List | 5.程式編輯 | 18.程式_ST_程式編輯區 | 新增變數至POU_不合法名稱輸入 | 1.101.5.18.18 | 草稿 | 手動 | Stable
101.Check_List | 5.程式編輯 | 18.程式_ST_程式編輯區 | 新增變數至POU視窗_視窗檢查 | 1.101.5.18.15 | 草稿 | 手動 | Stable
101.Check_List | 5.程式編輯 | 18.程式_ST_程式編輯區 | ST編輯區_Undo/Redo | 1.101.5.18.16 | 草稿 | 手動 | Stable
101.Check_List | 5.程式編輯 | 18.程式_ST_程式編輯區 | 編譯錯誤_錯誤定位檢查 | 1.101.5.18.21 | 草稿 | 手動 | Stable
101.Check_List | 5.程式編輯 | 18.程式_ST_程式編輯區 | ST 文字_對齊檢查 | 1.101.5.18.22 | 草稿 | 手動 | Unassigned
101.Check_List | 5.程式編輯 | 18.程式_ST_程式編輯區 | 右鍵選單_跳轉變數_移至定義 | 1.101.5.18.9 | 草稿 | 手動 | Stable
101.Check_List | 5.程式編輯 | 18.程式_ST_程式編輯區 | UI動態變化_Hint顯示測試 | 1.101.5.18.36 | 草稿 | 手動 | Unassigned
101.Check_List | 5.程式編輯 | 18.程式_ST_程式編輯區 | UI涵蓋率_變數覆蓋後，intellisense行為測試 | 1.101.5.18.35 | 草稿 | 手動 | Unassigned
101.Check_List | 5.程式編輯 | 18.程式_ST_程式編輯區 | IF Statement 自動縮排 | 1.101.5.18.41 | 草稿 | 手動 | Unassigned
101.Check_List | 5.程式編輯 | 18.程式_ST_程式編輯區 | 功能塊實例編譯檢查 | 1.101.5.18.34 | 草稿 | 手動 | Unassigned
101.Check_List | 5.程式編輯 | 19.程式_ST_區域變數表 | 右鍵選單 - 新增至資料示波器 | 1.101.5.19.28 | 檢閱中 | 手動 | Unassigned
101.Check_List | 5.程式編輯 | 19.程式_ST_區域變數表 | 區域變數表_變數初始值_初始值設定視窗 | 1.101.5.19.15 | 已核准 | 自動 | Stable
101.Check_List | 5.程式編輯 | 19.程式_ST_區域變數表 | 區域變數表_變數註解 | 1.101.5.19.16 | 已核准 | 自動 | Stable
101.Check_List | 5.程式編輯 | 19.程式_ST_區域變數表 | 區域變數表_變數位址_參考暫存器視窗 | 1.101.5.19.13 | 草稿 | 自動(需修改) | Stable
101.Check_List | 5.程式編輯 | 19.程式_ST_區域變數表 | 區域變數表_變數初始值_輸入 | 1.101.5.19.14 | 已核准 | 自動 | Stable
101.Check_List | 5.程式編輯 | 19.程式_ST_區域變數表 | 區域變數表_變數資料型態視窗_基本型態 | 1.101.5.19.8 | 已核准 | 自動 | Stable
101.Check_List | 5.程式編輯 | 19.程式_ST_區域變數表 | 變數成員位址與註解設定 | 1.101.5.19.27 | 草稿 | 手動 | Stable
101.Check_List | 5.程式編輯 | 19.程式_ST_區域變數表 | 右鍵選單_新增至資料示波器\新增至資料紀錄器 | 1.101.5.19.26 | 草稿 | 手動 | Stable
101.Check_List | 5.程式編輯 | 19.程式_ST_區域變數表 | 右鍵選單匯入不合法名稱變數 | 1.101.5.19.20 | 已核准 | 自動 | Stable
101.Check_List | 5.程式編輯 | 19.程式_ST_區域變數表 | 變數欄位調整 | 1.101.5.19.21 | 已核准 | 自動 | Stable
101.Check_List | 5.程式編輯 | 19.程式_ST_區域變數表 | 變數地址重複需報錯 | 1.101.5.19.18 | 已核准 | 自動 | Stable
101.Check_List | 5.程式編輯 | 19.程式_ST_區域變數表 | 區域變數表_雙擊展開/收折 | 1.101.5.19.19 | 已核准 | 自動 | Stable
101.Check_List | 5.程式編輯 | 19.程式_ST_區域變數表 | 匯入/匯出_XY暫存器及XY不合法敘述 | 1.101.5.19.24 | 草稿 | 手動 | Stable
101.Check_List | 5.程式編輯 | 19.程式_ST_區域變數表 | 右鍵選單_新增至監控表 | 1.101.5.19.25 | 草稿 | 手動 | Stable
101.Check_List | 5.程式編輯 | 19.程式_ST_區域變數表 | 右鍵選單_清除選擇的變數位址 | 1.101.5.19.22 | 已核准 | 自動 | Stable
101.Check_List | 5.程式編輯 | 19.程式_ST_區域變數表 | 變數篩選功能 | 1.101.5.19.23 | 檢閱中 | 自動 | Stable
101.Check_List | 5.程式編輯 | 19.程式_ST_區域變數表 | 區域變數表_變數資料型態視窗_自定義資料型態 | 1.101.5.19.11 | 已核准 | 自動 | Stable
101.Check_List | 5.程式編輯 | 19.程式_ST_區域變數表 | 區域變數表_變數位址_輸入 | 1.101.5.19.12 | 草稿 | 自動(需修改) | Stable
101.Check_List | 5.程式編輯 | 19.程式_ST_區域變數表 | 區域變數表_變數資料型態視窗_陣列型態 | 1.101.5.19.9 | 已核准 | 自動 | Stable
101.Check_List | 5.程式編輯 | 19.程式_ST_區域變數表 | 區域變數表_變數資料型態視窗_功能塊 | 1.101.5.19.10 | 已核准 | 自動 | Stable
101.Check_List | 5.程式編輯 | 19.程式_ST_區域變數表 | 區域變數表_右鍵選單編輯操作 | 1.101.5.19.2 | 已核准 | 自動 | Stable
101.Check_List | 5.程式編輯 | 19.程式_ST_區域變數表 | 區域變數表_右鍵選單匯出匯入 | 1.101.5.19.3 | 已核准 | 自動 | Stable
101.Check_List | 5.程式編輯 | 19.程式_ST_區域變數表 | 區域變數表_圖示工具列操作 | 1.101.5.19.1 | 已核准 | 自動 | Stable
101.Check_List | 5.程式編輯 | 19.程式_ST_區域變數表 | 區域變數表_變數類別及名稱 | 1.101.5.19.6 | 檢閱中 | 自動 | Stable
101.Check_List | 5.程式編輯 | 19.程式_ST_區域變數表 | 區域變數表_變數資料型態_輸入及下拉選單 | 1.101.5.19.7 | 已核准 | 自動 | Stable
101.Check_List | 5.程式編輯 | 19.程式_ST_區域變數表 | 區域變數表_右鍵選單其他操作 | 1.101.5.19.4 | 已核准 | 自動 | Stable
101.Check_List | 5.程式編輯 | 19.程式_ST_區域變數表 | 區域變數表_快捷鍵操作 | 1.101.5.19.5 | 已核准 | 自動 | Stable
101.Check_List | 5.程式編輯 | 19.程式_ST_區域變數表 | 區域變數表_變數編輯同步監控表 | 1.101.5.19.17 | 已核准 | 自動 | Stable
101.Check_List | 5.程式編輯 | 2.全域變數_預設變數表 | 變數名稱_選取複製 | 1.101.5.2.42 | 草稿 | 手動 | Stable
101.Check_List | 5.程式編輯 | 2.全域變數_預設變數表 | 資料型態 - 輸入助手 - 文字搜尋 - 設定功能 | 1.101.5.2.48 | 草稿 | 自動 | Stable
101.Check_List | 5.程式編輯 | 2.全域變數_預設變數表 | 變數初始值_功能塊初始值設定 | 1.101.5.2.39 | 草稿 | 手動 | Unassigned
101.Check_List | 5.程式編輯 | 2.全域變數_預設變數表 | 資料型態 - 輸入助手 - 文字搜尋 - 搜尋功能 | 1.101.5.2.44 | 草稿 | 自動 | Stable
101.Check_List | 5.程式編輯 | 2.全域變數_預設變數表 | 資料型態 - 輸入助手 - 類型 - 基本項目 | 1.101.5.2.45 | 草稿 | 自動 | Stable
101.Check_List | 5.程式編輯 | 2.全域變數_預設變數表 | 資料型態 - 陣列精靈 - 設定 | 1.101.5.2.51 | 草稿 | 自動 | Stable
101.Check_List | 5.程式編輯 | 2.全域變數_預設變數表 | 資料型態 - 陣列精靈 - Array維度輸入檢查 | 1.101.5.2.50 | 草稿 | 自動 | Stable
101.Check_List | 5.程式編輯 | 2.全域變數_預設變數表 | 資料型態 - 手動輸入 Intellisense 檢查 | 1.101.5.2.52 | 草稿 | 自動 | Stable
101.Check_List | 5.程式編輯 | 2.全域變數_預設變數表 | 資料型態 - 輸入助手 - 類型 - 搜尋功能 | 1.101.5.2.46 | 草稿 | 自動 | Stable
101.Check_List | 5.程式編輯 | 2.全域變數_預設變數表 | DIA Tag 與 DIAScreen 連動 | 1.101.5.2.40 | 草稿 | 手動 | Stable
101.Check_List | 5.程式編輯 | 2.全域變數_預設變數表 | 右鍵選單 - 新增至資料示波器 | 1.101.5.2.53 | 檢閱中 | 手動 | Unassigned
101.Check_List | 5.程式編輯 | 2.全域變數_預設變數表 | 資料型態 - 開啟陣列精靈 | 1.101.5.2.49 | 草稿 | 自動 | Stable
101.Check_List | 5.程式編輯 | 2.全域變數_預設變數表 | 資料型態 - 開啟輸入助手 | 1.101.5.2.43 | 草稿 | 自動 | Stable
101.Check_List | 5.程式編輯 | 2.全域變數_預設變數表 | 資料型態 - 輸入助手 - 文字搜尋 - 設定功能 | 1.101.5.2.47 | 草稿 | 自動 | Stable
101.Check_List | 5.程式編輯 | 2.全域變數_預設變數表 | 圖示工具列操作 | 1.101.5.2.1 | 已核准 | 自動 | Stable
101.Check_List | 5.程式編輯 | 2.全域變數_預設變數表 | 變數篩選功能 | 1.101.5.2.24 | 已核准 | 自動 | Stable
101.Check_List | 5.程式編輯 | 2.全域變數_預設變數表 | 小型機宣告FB變數但未使用需要跳出正確訊息 | 1.101.5.2.25 | 已核准 | 自動 | Stable
101.Check_List | 5.程式編輯 | 2.全域變數_預設變數表 | 檢查匯入Global Variable | 1.101.5.2.34 | 草稿 | 自動 | Stable
101.Check_List | 5.程式編輯 | 2.全域變數_預設變數表 | 變數資料型態視窗_陣列型態 | 1.101.5.2.9 | 已核准 | 自動 | Stable
101.Check_List | 5.程式編輯 | 2.全域變數_預設變數表 | 變數資料型態視窗_功能塊 | 1.101.5.2.10 | 已核准 | 自動 | Stable
101.Check_List | 5.程式編輯 | 2.全域變數_預設變數表 | 變數資料型態_輸入及下拉選單 | 1.101.5.2.7 | 草稿 | 自動(需修改) | Stable
101.Check_List | 5.程式編輯 | 2.全域變數_預設變數表 | 變數資料型態視窗_基本型態 | 1.101.5.2.8 | 已核准 | 自動 | Stable
101.Check_List | 5.程式編輯 | 2.全域變數_預設變數表 | 變數位址_參考暫存器視窗 | 1.101.5.2.13 | 草稿 | 自動(需修改) | Stable
101.Check_List | 5.程式編輯 | 2.全域變數_預設變數表 | 右鍵選單_自動配置位址\清除選擇位址\清除全部位址\刪除未使用變數 | 1.101.5.2.4 | 已核准 | 自動 | Stable
101.Check_List | 5.程式編輯 | 2.全域變數_預設變數表 | 快捷鍵操作 | 1.101.5.2.5 | 草稿 | 自動(需修改) | Stable
101.Check_List | 5.程式編輯 | 2.全域變數_預設變數表 | 右鍵選單_編輯操作 | 1.101.5.2.2 | 已核准 | 自動 | Stable
101.Check_List | 5.程式編輯 | 2.全域變數_預設變數表 | 右鍵選單_匯出匯入 | 1.101.5.2.3 | 草稿 | 自動(需修改) | Stable
101.Check_List | 5.程式編輯 | 2.全域變數_預設變數表 | 匯入/匯出_XY暫存器及XY不合法敘述 | 1.101.5.2.026 | 已淘汰 | 手動 | Stable
101.Check_List | 5.程式編輯 | 2.全域變數_預設變數表 | Address 欄位_不合法值輸入 | 1.101.5.2.27 | 草稿 | 手動 | Stable
101.Check_List | 5.程式編輯 | 2.全域變數_預設變數表 | 右鍵選單匯入不合法名稱變數 | 1.101.5.2.21 | 已核准 | 自動 | Stable
101.Check_List | 5.程式編輯 | 2.全域變數_預設變數表 | 變數欄位調整 | 1.101.5.2.22 | 已核准 | 自動 | Stable
101.Check_List | 5.程式編輯 | 2.全域變數_預設變數表 | 變數位址重複需報錯 | 1.101.5.2.19 | 已核准 | 自動 | Stable
101.Check_List | 5.程式編輯 | 2.全域變數_預設變數表 | 變數名稱_不合法值輸入(合併至1.101.5.2.6) | 1.101.5.2.020 | 已淘汰 | 自動 | Stable
101.Check_List | 5.程式編輯 | 2.全域變數_預設變數表 | 註解欄位"..."設定功能 | 1.101.5.2.35 | 草稿 | 手動 | Stable
101.Check_List | 5.程式編輯 | 2.全域變數_預設變數表 | 類別VAR_RETAIN_手動輸入位址檢查範圍 | 1.101.5.2.32 | 草稿 | 手動 | Stable
101.Check_List | 5.程式編輯 | 2.全域變數_預設變數表 | 修改變數名稱_跳出提示訊息 | 1.101.5.2.33 | 草稿 | 手動 | Stable
101.Check_List | 5.程式編輯 | 2.全域變數_預設變數表 | 右鍵選單_尋找所有參考 | 1.101.5.2.41 | 草稿 | 手動 | Stable
101.Check_List | 5.程式編輯 | 2.全域變數_預設變數表 | 新增變數按鈕與滑鼠雙擊之行為一致性驗證 | 1.101.5.2.38 | 草稿 | 手動 | Unassigned
101.Check_List | 5.程式編輯 | 2.全域變數_預設變數表 | 變數初始值_輸入範圍檢查 | 1.101.5.2.14 | 草稿 | 自動 | Stable
101.Check_List | 5.程式編輯 | 2.全域變數_預設變數表 | 變數資料型態視窗_自定義資料型態 | 1.101.5.2.11 | 已核准 | 自動 | Stable
101.Check_List | 5.程式編輯 | 2.全域變數_預設變數表 | 變數位址_輸入範圍檢查 | 1.101.5.2.12 | 已核准 | 自動 | Stable
101.Check_List | 5.程式編輯 | 2.全域變數_預設變數表 | 變數類別及名稱 | 1.101.5.2.6 | 檢閱中 | 自動 | Stable
101.Check_List | 5.程式編輯 | 2.全域變數_預設變數表 | 名稱欄位"..."設定功能 | 1.101.5.2.30 | 草稿 | 手動 | Stable
101.Check_List | 5.程式編輯 | 2.全域變數_預設變數表 | 類別VAR_RETAIN_自動配置 | 1.101.5.2.31 | 草稿 | 手動 | Stable
101.Check_List | 5.程式編輯 | 2.全域變數_預設變數表 | 右鍵選單_新增至監控表 | 1.101.5.2.28 | 草稿 | 手動 | Stable
101.Check_List | 5.程式編輯 | 2.全域變數_預設變數表 | 右鍵選單_新增至資料示波器\新增至資料紀錄器 | 1.101.5.2.29 | 草稿 | 手動 | Stable
101.Check_List | 5.程式編輯 | 2.全域變數_預設變數表 | 匯入EXPORT檔案 | 1.101.5.2.23 | 已核准 | 自動 | Stable
101.Check_List | 5.程式編輯 | 2.全域變數_預設變數表 | 變數編輯同步監控表_註解 | 1.101.5.2.17 | 草稿 | 自動(需修改) | Stable
101.Check_List | 5.程式編輯 | 2.全域變數_預設變數表 | 變數編輯同步BASIC | 1.101.5.2.018 | 已淘汰 | 自動 | Stable
101.Check_List | 5.程式編輯 | 2.全域變數_預設變數表 | 變數初始值_初始值設定視窗 | 1.101.5.2.15 | 已核准 | 自動 | Stable
101.Check_List | 5.程式編輯 | 2.全域變數_預設變數表 | 變數註解 | 1.101.5.2.16 | 草稿 | 自動(需修改) | Stable
101.Check_List | 5.程式編輯 | 2.全域變數_預設變數表 | 右鍵選單 - 跳轉至符號配置 | 1.101.5.2.37 | 草稿 | 手動 | Unassigned
101.Check_List | 5.程式編輯 | 2.全域變數_預設變數表 | 變數初始值_初始值下載檢查 | 1.101.5.2.36 | 草稿 | 手動 | Unassigned
101.Check_List | 5.程式編輯 | 2.全域變數_預設變數表 | 全域變數表 Online 操作 | 1.101.5.2.20 | 草稿 | 手動 | Unassigned
101.Check_List | 5.程式編輯 | 20.程式_ST_線上模式 | ST Token_online測試 | 1.101.5.20.23 | 草稿 | 手動 | Unassigned
101.Check_List | 5.程式編輯 | 20.程式_ST_線上模式 | 圖示工具列 | 1.101.5.20.2 | 草稿 | 手動 | Stable
101.Check_List | 5.程式編輯 | 20.程式_ST_線上模式 | SIZEOF關鍵字測試 | 1.101.5.20.22 | 草稿 | 手動 | Unassigned
101.Check_List | 5.程式編輯 | 20.程式_ST_線上模式 | API監控 | 1.101.5.20.26 | 草稿 | 手動 | Unassigned
101.Check_List | 5.程式編輯 | 20.程式_ST_線上模式 | 變數位址重複測試 | 1.101.5.20.24 | 草稿 | 手動 | Unassigned
101.Check_List | 5.程式編輯 | 20.程式_ST_線上模式 | 非程式內容_Online_ST右鍵選單功能測試 | 1.101.5.20.14 | 草稿 | 手動 | Stable
101.Check_List | 5.程式編輯 | 20.程式_ST_線上模式 | DUT變數.bit監控測試 | 1.101.5.20.15 | 草稿 | 手動 | Stable
101.Check_List | 5.程式編輯 | 20.程式_ST_線上模式 | 其他操作檢查(Online) | 1.101.5.20.16 | 草稿 | 手動 | Stable
101.Check_List | 5.程式編輯 | 20.程式_ST_線上模式 | 暫存器賦值_地址 | 1.101.5.20.4 | 草稿 | 手動 | Stable
101.Check_List | 5.程式編輯 | 20.程式_ST_線上模式 | Online_STimer操作 | 1.101.5.20.5 | 草稿 | 手動 | Stable
101.Check_List | 5.程式編輯 | 20.程式_ST_線上模式 | Online_ST右鍵選單功能測試 | 1.101.5.20.12 | 草稿 | 手動 | Stable
101.Check_List | 5.程式編輯 | 20.程式_ST_線上模式 | FB.Pin_線上監控測試 | 1.101.5.20.13 | 草稿 | 手動 | Stable
101.Check_List | 5.程式編輯 | 20.程式_ST_線上模式 | 變數含有多國語系符號監控測試 | 1.101.5.20.10 | 草稿 | 手動 | Stable
101.Check_List | 5.程式編輯 | 20.程式_ST_線上模式 | Array index為變數測試 | 1.101.5.20.11 | 草稿 | 手動 | Stable
101.Check_List | 5.程式編輯 | 20.程式_ST_線上模式 | Enum_element當Array_index_online測試 | 1.101.5.20.8 | 草稿 | 手動 | Stable
101.Check_List | 5.程式編輯 | 20.程式_ST_線上模式 | 全資料型態監控及賦值 | 1.101.5.20.1 | 草稿 | 手動 | Stable
101.Check_List | 5.程式編輯 | 20.程式_ST_線上模式 | 對藍色監控格_右鍵選單 | 1.101.5.20.9 | 草稿 | 手動 | Stable
101.Check_List | 5.程式編輯 | 20.程式_ST_線上模式 | 尋找所有參考 | 1.101.5.20.6 | 草稿 | 手動 | Stable
101.Check_List | 5.程式編輯 | 20.程式_ST_線上模式 | Online其他操作檢查 | 1.101.5.20.7 | 草稿 | 手動 | Stable
101.Check_List | 5.程式編輯 | 20.程式_ST_線上模式 | ST語言 Expression可以使用API Function測試 | 1.101.5.20.25 | 草稿 | 手動 | Unassigned
101.Check_List | 5.程式編輯 | 20.程式_ST_線上模式 | STRING資料型態功能檢查(Online) | 1.101.5.20.18 | 草稿 | 手動 | Stable
101.Check_List | 5.程式編輯 | 20.程式_ST_線上模式 | 程式_ST_線上模式_程式內容展開折疊 | 1.101.5.20.20 | 草稿 | 手動 | Unassigned
101.Check_List | 5.程式編輯 | 20.程式_ST_線上模式 | 變數.bit監控測試 | 1.101.5.20.21 | 草稿 | 手動 | Unassigned
101.Check_List | 5.程式編輯 | 20.程式_ST_線上模式 | STRING資料型態功能檢查(Online) | 1.101.5.20.19 | 草稿 | 手動 | Unassigned
101.Check_List | 5.程式編輯 | 20.程式_ST_線上模式 | STRING資料型態功能檢查(Online) | 1.101.5.20.17 | 草稿 | 手動 | Stable
101.Check_List | 5.程式編輯 | 21.程式_ST_線上編輯 | 待補 | 1.101.5.21.9 | 草稿 | 手動 | Unassigned
101.Check_List | 5.程式編輯 | 21.程式_ST_線上編輯 | 退出online editor_UI操作 | 1.101.5.21.4 | 草稿 | 手動 | Stable
101.Check_List | 5.程式編輯 | 21.程式_ST_線上編輯 | 非程式內容_Online_ST右鍵選單功能測試 | 1.101.5.21.6 | 草稿 | 手動 | Stable
101.Check_List | 5.程式編輯 | 21.程式_ST_線上編輯 | 尋找所有參考 | 1.101.5.21.3 | 草稿 | 手動 | Stable
101.Check_List | 5.程式編輯 | 21.程式_ST_線上編輯 | 線上編輯_防呆檢查＿功能塊與指令精靈 | 1.101.5.21.5 | 草稿 | 手動 | Stable
101.Check_List | 5.程式編輯 | 21.程式_ST_線上編輯 | 線上編輯下載 | 1.101.5.21.7 | 草稿 | 手動 | Unassigned
101.Check_List | 5.程式編輯 | 21.程式_ST_線上編輯 | 線上編輯_FB.PIN測試 | 1.101.5.21.8 | 草稿 | 手動 | Unassigned
101.Check_List | 5.程式編輯 | 21.程式_ST_線上編輯 | 線上編輯_滑鼠右鍵F1開啟指令索引 | 1.101.5.21.2 | 草稿 | 手動 | Stable
101.Check_List | 5.程式編輯 | 21.程式_ST_線上編輯 | 於ST Program新增以下模板 ":="、"IF"、"REPEAT"、"WHILE"、 "FOR"、"CASE"、"新增刪除行註解 | 1.101.5.21.1 | 草稿 | 手動 | Stable
101.Check_List | 5.程式編輯 | 24.程式_ST_專案樹 | Action_Method重複名稱檢查 | 待補 | 草稿 | 手動 | Stable
101.Check_List | 5.程式編輯 | 24.程式_ST_專案樹 | Pou.Action, Pou.Method 重新命名功能檢查 | 1.101.5.24.24 | 草稿 | 手動 | Stable
101.Check_List | 5.程式編輯 | 24.程式_ST_專案樹 | Pou 節點新增 Action, Method、欄位檢查 | 1.101.5.24.21 | 草稿 | 手動 | Stable
101.Check_List | 5.程式編輯 | 24.程式_ST_專案樹 | Pou.Action, Pou.Method 屬性欄位檢查 | 1.101.5.24.22 | 草稿 | 手動 | Stable
101.Check_List | 5.程式編輯 | 24.程式_ST_專案樹 | Pou.Action, Pou.Method 複製/剪下/貼上/刪除功能檢查 | 1.101.5.24.23 | 草稿 | 手動 | Stable
101.Check_List | 5.程式編輯 | 24.程式_ST_專案樹 | Pou.Action, Pou.Method 名稱衝突規則檢查 | 1.101.5.24.25 | 草稿 | 手動 | Stable
101.Check_List | 5.程式編輯 | 24.程式_ST_專案樹 | Parent, Children 節點連動檢查 | 1.101.5.24.26 | 草稿 | 手動 | Stable
101.Check_List | 5.程式編輯 | 24.程式_ST_專案樹 | 程式右鍵選單_啟用 | 1.101.5.24.5 | 草稿 | 手動 | Stable
101.Check_List | 5.程式編輯 | 24.程式_ST_專案樹 | 程式右鍵選單_屬性_任務指派 | 1.101.5.24.6 | 草稿 | 手動 | Stable
101.Check_List | 5.程式編輯 | 24.程式_ST_專案樹 | 程式左鍵單擊修改名稱 | 1.101.5.24.3 | 已核准 | 自動 | Stable
101.Check_List | 5.程式編輯 | 24.程式_ST_專案樹 | 程式右鍵選單_修改POU註解 | 1.101.5.24.4 | 草稿 | 手動 | Stable
101.Check_List | 5.程式編輯 | 24.程式_ST_專案樹 | 右鍵選單項目檢查 | 1.101.5.24.7 | 草稿 | 手動 | Stable
101.Check_List | 5.程式編輯 | 24.程式_ST_專案樹 | 右鍵選單項目_其他功能測試 | 1.101.5.24.8 | 草稿 | 手動 | Stable
101.Check_List | 5.程式編輯 | 24.程式_ST_專案樹 | 程式右鍵選單_屬性_密碼保護設定 | 1.101.5.24.1 | 已核准 | 自動 | Stable
101.Check_List | 5.程式編輯 | 24.程式_ST_專案樹 | 程式右鍵選單_屬性_密碼保護解除 | 1.101.5.24.2 | 已核准 | 自動 | Stable
101.Check_List | 5.程式編輯 | 25.程式_SFC_圖示工具列 | 插入轉移(右)、(左) | 1.101.5.25.6 | 草稿 | 手動 | Stable
101.Check_List | 5.程式編輯 | 25.程式_SFC_圖示工具列 | 插入轉移(右選擇分岐共進合流)、(左選擇分岐共進合流) | 1.101.5.25.7 | 草稿 | 手動 | Stable
101.Check_List | 5.程式編輯 | 25.程式_SFC_圖示工具列 | 插入步進點(右)、(左) | 1.101.5.25.4 | 草稿 | 手動 | Stable
101.Check_List | 5.程式編輯 | 25.程式_SFC_圖示工具列 | 其他工具列功能操作 | 1.101.5.25.10 | 草稿 | 手動 | Stable
101.Check_List | 5.程式編輯 | 25.程式_SFC_圖示工具列 | 顯示操作 | 1.101.5.25.8 | 草稿 | 手動 | Stable
101.Check_List | 5.程式編輯 | 25.程式_SFC_圖示工具列 | 新增步進點、轉移、跳躍 | 1.101.5.25.1 | 草稿 | 手動 | Stable
101.Check_List | 5.程式編輯 | 25.程式_SFC_圖示工具列 | 新增動作 | 1.101.5.25.2 | 草稿 | 手動 | Stable
101.Check_List | 5.程式編輯 | 25.程式_SFC_圖示工具列 | 插入步進點(右共進分岐選擇合流)、(左共進分岐選擇合流) | 1.101.5.25.5 | 草稿 | 手動 | Stable
101.Check_List | 5.程式編輯 | 25.程式_SFC_圖示工具列 | Action/Transition_工具列功能操作 | 1.101.5.25.11 | 草稿 | 手動 | Stable
101.Check_List | 5.程式編輯 | 25.程式_SFC_圖示工具列 | 縮放比顯示操作 | 1.101.5.25.9 | 草稿 | 手動 | Stable
101.Check_List | 5.程式編輯 | 25.程式_SFC_圖示工具列 | 插入步進點(上方)、(下方) | 1.101.5.25.3 | 草稿 | 手動 | Stable
101.Check_List | 5.程式編輯 | 26.程式_SFC_程式編輯區 | 編程操作_變數 | 1.101.5.26.39 | 草稿 | 手動 | Unassigned
101.Check_List | 5.程式編輯 | 26.程式_SFC_程式編輯區 | Action/Transition_右鍵選單_ST縮排功能 | 1.101.5.26.48 | 草稿 | 手動 | Unassigned
101.Check_List | 5.程式編輯 | 26.程式_SFC_程式編輯區 | UI互動_Action/Transition_拖拉變數到編輯區_變數/位址模式切換 | 1.101.5.26.40 | 草稿 | 手動 | Unassigned
101.Check_List | 5.程式編輯 | 26.程式_SFC_程式編輯區 | UI互動_Action/Transition_拖拉變數到編輯區 | 1.101.5.26.41 | 草稿 | 手動 | Unassigned
101.Check_List | 5.程式編輯 | 26.程式_SFC_程式編輯區 | SFC圖形_圖形加強測試 | 1.101.5.26.47 | 草稿 | 手動 | Unassigned
101.Check_List | 5.程式編輯 | 26.程式_SFC_程式編輯區 | 複製/剪下/貼上_未定義FB | 1.101.5.26.30 | 草稿 | 手動 | Stable
101.Check_List | 5.程式編輯 | 26.程式_SFC_程式編輯區 | Action/Transition_空白區段右鍵選單_展開收折 | 1.101.5.26.31 | 草稿 | 手動 | Stable
101.Check_List | 5.程式編輯 | 26.程式_SFC_程式編輯區 | SFC_DUT變數測試 (合併原 1.101.5.26.12 Enum_element當Array_index編譯上線) | 1.101.5.26.37 | 草稿 | 手動 | Stable
101.Check_List | 5.程式編輯 | 26.程式_SFC_程式編輯區 | Input editor更新搭配Intellisense檢查 | 1.101.5.26.38 | 草稿 | 手動 | Unassigned
101.Check_List | 5.程式編輯 | 26.程式_SFC_程式編輯區 | Contact / Coil 按空白鍵，跳出 快速清單 | 1.101.5.26.20 | 已核准 | 自動 | Stable
101.Check_List | 5.程式編輯 | 26.程式_SFC_程式編輯區 | 自動宣告測試_功能塊 | 1.101.5.26.26 | 草稿 | 手動 | Stable
101.Check_List | 5.程式編輯 | 26.程式_SFC_程式編輯區 | 複製/剪下/貼上_不合法指令測試 | 1.101.5.26.28 | 草稿 | 手動 | Stable
101.Check_List | 5.程式編輯 | 26.程式_SFC_程式編輯區 | 右鍵_自動生成變數 | 1.101.5.26.23 | 已核准 | 自動 | Stable
101.Check_List | 5.程式編輯 | 26.程式_SFC_程式編輯區 | 尋找所有參考 | 1.101.5.26.24 | 草稿 | 手動 | Stable
101.Check_List | 5.程式編輯 | 26.程式_SFC_程式編輯區 | SFC_變數自動宣告 | 1.101.5.26.16 | 草稿 | 手動 | Stable
101.Check_List | 5.程式編輯 | 26.程式_SFC_程式編輯區 | 步進點動作設定操作 | 1.101.5.26.10 | 草稿 | 手動 | Stable
101.Check_List | 5.程式編輯 | 26.程式_SFC_程式編輯區 | 轉移右鍵選單_編輯項目 | 1.101.5.26.4 | 草稿 | 手動 | Stable
101.Check_List | 5.程式編輯 | 26.程式_SFC_程式編輯區 | 跳躍右鍵選單_編輯項目 | 1.101.5.26.5 | 草稿 | 手動 | Stable
101.Check_List | 5.程式編輯 | 26.程式_SFC_程式編輯區 | 步進點右鍵選單_動作 | 1.101.5.26.2 | 草稿 | 手動 | Stable
101.Check_List | 5.程式編輯 | 26.程式_SFC_程式編輯區 | 步進點右鍵選單_編輯項目 | 1.101.5.26.3 | 草稿 | 手動 | Stable
101.Check_List | 5.程式編輯 | 26.程式_SFC_程式編輯區 | 右鍵選單_變數 | 1.101.5.26.8 | 草稿 | 手動 | Stable
101.Check_List | 5.程式編輯 | 26.程式_SFC_程式編輯區 | 右鍵選單_書籤 | 1.101.5.26.7 | 草稿 | 手動 | Stable
101.Check_List | 5.程式編輯 | 26.程式_SFC_程式編輯區 | 空白區右鍵選單 | 1.101.5.26.1 | 草稿 | 手動 | Stable
101.Check_List | 5.程式編輯 | 26.程式_SFC_程式編輯區 | SFC_Intellisense | 1.101.5.26.12 | 草稿 | 手動 | Stable
101.Check_List | 5.程式編輯 | 26.程式_SFC_程式編輯區 | 元件編輯_錯誤輸入 | 1.101.5.26.17 | 草稿 | 手動 | Stable
101.Check_List | 5.程式編輯 | 26.程式_SFC_程式編輯區 | 程式編輯區_指令精靈(選擇API呼叫指令精靈) | 1.101.5.26.18 | 已核准 | 自動 | Stable
101.Check_List | 5.程式編輯 | 26.程式_SFC_程式編輯區 | Transition_LD/ST_編程操作 | 1.101.5.26.15 | 草稿 | 手動 | Stable
101.Check_List | 5.程式編輯 | 26.程式_SFC_程式編輯區 | 步進點新增動作操作 | 1.101.5.26.9 | 草稿 | 手動 | Stable
101.Check_List | 5.程式編輯 | 26.程式_SFC_程式編輯區 | SFC_編程操作 | 1.101.5.26.11 | 草稿 | 手動 | Stable
101.Check_List | 5.程式編輯 | 26.程式_SFC_程式編輯區 | 右鍵選單_剪貼 | 1.101.5.26.6 | 草稿 | 手動 | Stable
101.Check_List | 5.程式編輯 | 26.程式_SFC_程式編輯區 | Action/Transition_快捷鍵 | 1.101.5.26.32 | 草稿 | 手動 | Stable
101.Check_List | 5.程式編輯 | 26.程式_SFC_程式編輯區 | Action/Transition_Intellisense_指令/功能塊名稱 | 1.101.5.26.33 | 草稿 | 手動 | Stable
101.Check_List | 5.程式編輯 | 26.程式_SFC_程式編輯區 | F1開啟指令索引_API清單 | 1.101.5.26.29 | 草稿 | 手動 | Unassigned
101.Check_List | 5.程式編輯 | 26.程式_SFC_程式編輯區 | Action_LD_編程操作 | 1.101.5.26.13 | 草稿 | 手動 | Stable
101.Check_List | 5.程式編輯 | 26.程式_SFC_程式編輯區 | Action_ST_編程操作 | 1.101.5.26.14 | 草稿 | 手動 | Stable
101.Check_List | 5.程式編輯 | 26.程式_SFC_程式編輯區 | Action_Intellisense_功能塊接腳 | 1.101.5.26.34 | 草稿 | 手動 | Stable
101.Check_List | 5.程式編輯 | 26.程式_SFC_程式編輯區 | Action/Transition_指令精靈視窗 | 1.101.5.26.35 | 草稿 | 手動 | Stable
101.Check_List | 5.程式編輯 | 26.程式_SFC_程式編輯區 | 取代模式_LD接點快捷字取代 | 1.101.5.26.21 | 已核准 | 自動 | Stable
101.Check_List | 5.程式編輯 | 26.程式_SFC_程式編輯區 | 於ST Action/Transition_右鍵選單_展開/收折全部代碼 | 1.101.5.26.22 | 草稿 | 手動 | Stable
101.Check_List | 5.程式編輯 | 26.程式_SFC_程式編輯區 | LD_ST_Action/Transition_Intellisense | 1.101.5.26.19 | 草稿 | 手動 | Unassigned
101.Check_List | 5.程式編輯 | 26.程式_SFC_程式編輯區 | SFC圖形_Transition不合法名稱輸入 | 1.101.5.26.46 | 草稿 | 手動 | Unassigned
101.Check_List | 5.程式編輯 | 26.程式_SFC_程式編輯區 | UI互動_SFC圖形_拖拉變數到編輯區 | 1.101.5.26.44 | 草稿 | 手動 | Unassigned
101.Check_List | 5.程式編輯 | 26.程式_SFC_程式編輯區 | UI準則_Action/Transition區段首列邊框寬度 | 1.101.5.26.43 | 草稿 | 手動 | Unassigned
101.Check_List | 5.程式編輯 | 26.程式_SFC_程式編輯區 | UI準則_LD Action/Trasition 區段間距檢查 | 1.101.5.26.42 | 草稿 | 手動 | Unassigned
101.Check_List | 5.程式編輯 | 26.程式_SFC_程式編輯區 | SFC圖形_快捷鍵 | 1.101.5.26.45 | 草稿 | 手動 | Unassigned
101.Check_List | 5.程式編輯 | 27.程式_SFC_區域變數表 | 右鍵選單 - 新增至資料示波器 | 1.101.5.27.29 | 檢閱中 | 手動 | Unassigned
101.Check_List | 5.程式編輯 | 27.程式_SFC_區域變數表 | 變數成員位址與註解設定 | 1.101.5.27.27 | 草稿 | 手動 | Stable
101.Check_List | 5.程式編輯 | 27.程式_SFC_區域變數表 | 區域變數表_變數位址_輸入 | 1.101.5.27.12 | 已核准 | 自動 | Stable
101.Check_List | 5.程式編輯 | 27.程式_SFC_區域變數表 | 區域變數表_變數資料型態視窗_自定義資料型態 | 1.101.5.27.11 | 已核准 | 自動 | Stable
101.Check_List | 5.程式編輯 | 27.程式_SFC_區域變數表 | 區域變數表_變數初始值_輸入 | 1.101.5.27.14 | 已核准 | 自動 | Stable
101.Check_List | 5.程式編輯 | 27.程式_SFC_區域變數表 | 區域變數表_變數初始值_初始值設定視窗 | 1.101.5.27.15 | 已核准 | 自動 | Stable
101.Check_List | 5.程式編輯 | 27.程式_SFC_區域變數表 | 區域變數表_右鍵選單其他操作 | 1.101.5.27.4 | 已核准 | 自動 | Stable
101.Check_List | 5.程式編輯 | 27.程式_SFC_區域變數表 | 區域變數表_圖示工具列操作 | 1.101.5.27.1 | 已核准 | 自動 | Stable
101.Check_List | 5.程式編輯 | 27.程式_SFC_區域變數表 | 區域變數表_變數資料型態視窗_基本型態 | 1.101.5.27.8 | 已核准 | 自動 | Stable
101.Check_List | 5.程式編輯 | 27.程式_SFC_區域變數表 | 右鍵選單_新增至資料示波器\新增至資料紀錄器 | 1.101.5.27.26 | 草稿 | 手動 | Stable
101.Check_List | 5.程式編輯 | 27.程式_SFC_區域變數表 | 變數地址重複需報錯 | 1.101.5.27.18 | 已核准 | 自動 | Stable
101.Check_List | 5.程式編輯 | 27.程式_SFC_區域變數表 | 區域變數表_雙擊展開/收折 | 1.101.5.27.19 | 已核准 | 自動 | Stable
101.Check_List | 5.程式編輯 | 27.程式_SFC_區域變數表 | 匯入/匯出_XY暫存器及XY不合法敘述 | 1.101.5.27.24 | 草稿 | 手動 | Stable
101.Check_List | 5.程式編輯 | 27.程式_SFC_區域變數表 | 右鍵選單_新增至監控表 | 1.101.5.27.25 | 草稿 | 手動 | Stable
101.Check_List | 5.程式編輯 | 27.程式_SFC_區域變數表 | 右鍵選單_清除選擇的變數位址 | 1.101.5.27.22 | 已核准 | 自動 | Stable
101.Check_List | 5.程式編輯 | 27.程式_SFC_區域變數表 | 變數篩選功能 | 1.101.5.27.23 | 檢閱中 | 自動 | Stable
101.Check_List | 5.程式編輯 | 27.程式_SFC_區域變數表 | 區域變數表_變數位址_參考暫存器視窗 | 1.101.5.27.13 | 草稿 | 自動(需修改) | Stable
101.Check_List | 5.程式編輯 | 27.程式_SFC_區域變數表 | 區域變數表_變數資料型態視窗_功能塊 | 1.101.5.27.10 | 已核准 | 自動 | Stable
101.Check_List | 5.程式編輯 | 27.程式_SFC_區域變數表 | 區域變數表_變數註解 | 1.101.5.27.16 | 已核准 | 自動 | Stable
101.Check_List | 5.程式編輯 | 27.程式_SFC_區域變數表 | 區域變數表_變數編輯同步監控表 | 1.101.5.27.17 | 已核准 | 自動 | Stable
101.Check_List | 5.程式編輯 | 27.程式_SFC_區域變數表 | 區域變數表_變數資料型態視窗_陣列型態 | 1.101.5.27.9 | 已核准 | 自動 | Stable
101.Check_List | 5.程式編輯 | 27.程式_SFC_區域變數表 | 區域變數表_右鍵選單匯出匯入 | 1.101.5.27.3 | 已核准 | 自動 | Stable
101.Check_List | 5.程式編輯 | 27.程式_SFC_區域變數表 | 區域變數表_變數資料型態_輸入及下拉選單 | 1.101.5.27.7 | 已核准 | 自動 | Stable
101.Check_List | 5.程式編輯 | 27.程式_SFC_區域變數表 | 區域變數表_快捷鍵操作 | 1.101.5.27.5 | 已核准 | 自動 | Stable
101.Check_List | 5.程式編輯 | 27.程式_SFC_區域變數表 | 右鍵選單匯入不合法名稱變數 | 1.101.5.27.20 | 已核准 | 自動 | Stable
101.Check_List | 5.程式編輯 | 27.程式_SFC_區域變數表 | 變數欄位調整 | 1.101.5.27.21 | 已核准 | 自動 | Stable
101.Check_List | 5.程式編輯 | 27.程式_SFC_區域變數表 | 區域變數表_右鍵選單編輯操作 | 1.101.5.27.2 | 已核准 | 自動 | Stable
101.Check_List | 5.程式編輯 | 27.程式_SFC_區域變數表 | 區域變數表_變數類別及名稱 | 1.101.5.27.6 | 檢閱中 | 自動 | Stable
101.Check_List | 5.程式編輯 | 27.程式_SFC_區域變數表 | 拖拉區域變數至程式編輯區, 按下 Undo 後還原的是變數區 | 1.101.5.27.28 | 檢閱中 | 手動 | Stable
101.Check_List | 5.程式編輯 | 28.程式_SFC_線上模式 | ST Action/Transtion_ST Token_online測試 | 1.101.5.28.12 | 草稿 | 手動 | Stable
101.Check_List | 5.程式編輯 | 28.程式_SFC_線上模式 | ST_Action_Online_STimer操作 | 1.101.5.28.3 | 草稿 | 手動 | Stable
101.Check_List | 5.程式編輯 | 28.程式_SFC_線上模式 | ADR0200_SFC_02程式監控及賦值 | 1.101.5.28.10 | 草稿 | 手動 | Stable
101.Check_List | 5.程式編輯 | 28.程式_SFC_線上模式 | LD_Action_Online_STimer操作 | 1.101.5.28.2 | 草稿 | 自動(需修改) | Unstable
101.Check_List | 5.程式編輯 | 28.程式_SFC_線上模式 | 全資料型態監控及賦值 | 1.101.5.28.1 | 草稿 | 手動 | Stable
101.Check_List | 5.程式編輯 | 28.程式_SFC_線上模式 | FB.Pin_線上監控測試 | 1.101.5.28.6 | 草稿 | 手動 | Stable
101.Check_List | 5.程式編輯 | 28.程式_SFC_線上模式 | 非程式內容_Online_ST Action/Transition右鍵選單功能測試 | 1.101.5.28.7 | 草稿 | 手動 | Stable
101.Check_List | 5.程式編輯 | 28.程式_SFC_線上模式 | 尋找所有參考 | 1.101.5.28.4 | 草稿 | 手動 | Stable
101.Check_List | 5.程式編輯 | 28.程式_SFC_線上模式 | Array index為變數測試 | 1.101.5.28.5 | 草稿 | 手動 | Stable
101.Check_List | 5.程式編輯 | 28.程式_SFC_線上模式 | DUT變數.bit監控 | 1.101.5.28.8 | 草稿 | 手動 | Stable
101.Check_List | 5.程式編輯 | 28.程式_SFC_線上模式 | ADR0200_SFC_01程式監控及賦值 | 1.101.5.28.9 | 草稿 | 手動 | Stable
101.Check_List | 5.程式編輯 | 28.程式_SFC_線上模式 | 變數.bit監控測試 | 1.101.5.28.11 | 草稿 | 手動 | Stable
101.Check_List | 5.程式編輯 | 29.程式_SFC_線上編輯 | LD Action/Transition圖示工具列 | 1.101.5.29.9 | 草稿 | 手動 | Stable
101.Check_List | 5.程式編輯 | 29.程式_SFC_線上編輯 | X/Y裝置八進制 | 1.101.5.29.7 | 草稿 | 手動 | Stable
101.Check_List | 5.程式編輯 | 29.程式_SFC_線上編輯 | LD Actoin_Transion_編程操作_元件 | 1.101.5.29.6 | 草稿 | 手動 | Stable
101.Check_List | 5.程式編輯 | 29.程式_SFC_線上編輯 | Action_Transition線上編輯_滑鼠右鍵F1開啟指令索引 | 1.101.5.29.1 | 草稿 | 手動 | Stable
101.Check_List | 5.程式編輯 | 29.程式_SFC_線上編輯 | 線上編輯_防呆檢查＿功能塊與指令精靈 | 1.101.5.29.5 | 草稿 | 手動 | Stable
101.Check_List | 5.程式編輯 | 29.程式_SFC_線上編輯 | 尋找所有參考 | 1.101.5.29.2 | 草稿 | 手動 | Stable
101.Check_List | 5.程式編輯 | 29.程式_SFC_線上編輯 | 非程式內容_ST Action/Transition右鍵選單功能測試 | 1.101.5.29.8 | 草稿 | 手動 | Stable
101.Check_List | 5.程式編輯 | 29.程式_SFC_線上編輯 | LD Action/Transition右鍵選單_程式列 | 1.101.5.29.3 | 草稿 | 手動 | Stable
101.Check_List | 5.程式編輯 | 29.程式_SFC_線上編輯 | LD Action/Transition右鍵選單_介面操作_快捷鍵 | 1.101.5.29.4 | 草稿 | 手動 | Stable
101.Check_List | 5.程式編輯 | 29.程式_SFC_線上編輯 | LD Action/Transition元件右鍵選單 | 1.101.5.29.10 | 草稿 | 手動 | Stable
101.Check_List | 5.程式編輯 | 3.全域變數_CANopen Tag | 變數欄位調整 | 1.101.5.3.3 | 已核准 | 自動 | Stable
101.Check_List | 5.程式編輯 | 3.全域變數_CANopen Tag | CANopen Tag_資料交換表 | 1.101.5.3.1 | 草稿 | 手動 | Stable
101.Check_List | 5.程式編輯 | 3.全域變數_CANopen Tag | CANopen Tag_監控表 | 1.101.5.3.2 | 草稿 | 手動 | Stable
101.Check_List | 5.程式編輯 | 32.程式_SFC_專案樹 | 程式右鍵選單_屬性_密碼保護設定 | 1.101.5.32.3 | 已核准 | 自動 | Stable
101.Check_List | 5.程式編輯 | 32.程式_SFC_專案樹 | 程式右鍵選單_屬性_密碼保護解除 | 1.101.5.32.4 | 已核准 | 自動 | Stable
101.Check_List | 5.程式編輯 | 32.程式_SFC_專案樹 | 右鍵選單項目檢查 | 1.101.5.32.10 | 草稿 | 手動 | Stable
101.Check_List | 5.程式編輯 | 32.程式_SFC_專案樹 | 右鍵選單項目_其他功能測試 | 1.101.5.32.11 | 草稿 | 手動 | Stable
101.Check_List | 5.程式編輯 | 32.程式_SFC_專案樹 | 程式右鍵選單_屬性_任務指派 | 1.101.5.32.8 | 草稿 | 手動 | Stable
101.Check_List | 5.程式編輯 | 32.程式_SFC_專案樹 | 程式右鍵選單_屬性_Action重置 | 1.101.5.32.9 | 草稿 | 手動 | Stable
101.Check_List | 5.程式編輯 | 32.程式_SFC_專案樹 | 動作右鍵選單 | 1.101.5.32.1 | 已核准 | 自動 | Unstable
101.Check_List | 5.程式編輯 | 32.程式_SFC_專案樹 | 轉移右鍵選單 | 1.101.5.32.2 | 已核准 | 自動 | Unstable
101.Check_List | 5.程式編輯 | 32.程式_SFC_專案樹 | 程式左鍵單擊修改名稱 | 1.101.5.32.5 | 草稿 | 自動(需修改) | Stable
101.Check_List | 5.程式編輯 | 32.程式_SFC_專案樹 | 程式右鍵選單_修改POU註解 | 1.101.5.32.6 | 草稿 | 手動 | Stable
101.Check_List | 5.程式編輯 | 32.程式_SFC_專案樹 | 程式右鍵選單_啟用 | 1.101.5.32.7 | 草稿 | 手動 | Stable
101.Check_List | 5.程式編輯 | 32.程式_SFC_專案樹 | Action/Transition刪除測試 | 1.101.5.32.12 | 草稿 | 手動 | Stable
101.Check_List | 5.程式編輯 | 33.程式_C | C 執行碼執行之安全性防護 | 1.101.5.33.13 | 草稿 | 手動 | Stable
101.Check_List | 5.程式編輯 | 33.程式_C | 於C Program_縮展程式功能 | 1.101.5.33.10 | 草稿 | 手動 | Stable
101.Check_List | 5.程式編輯 | 33.程式_C | 於C Program_右鍵選單_新增刪除行、塊註解 | 1.101.5.33.5 | 草稿 | 手動 | Stable
101.Check_List | 5.程式編輯 | 33.程式_C | 於C Program_右鍵選單_新增變數 | 1.101.5.33.3 | 草稿 | 手動 | Stable
101.Check_List | 5.程式編輯 | 33.程式_C | 於C Program編輯程式 | 1.101.5.33.2 | 草稿 | 手動 | Stable
101.Check_List | 5.程式編輯 | 33.程式_C | 於C Program_做插入、取代 | 1.101.5.33.8 | 草稿 | 手動 | Stable
101.Check_List | 5.程式編輯 | 33.程式_C | 縮放比顯示操作 | 1.101.5.33.9 | 草稿 | 手動 | Stable
101.Check_List | 5.程式編輯 | 33.程式_C | 於C Program_右鍵選單_書籤 | 1.101.5.33.6 | 草稿 | 手動 | Stable
101.Check_List | 5.程式編輯 | 33.程式_C | 於C Program_右鍵選單_跳轉變數_移至定義 | 1.101.5.33.7 | 草稿 | 手動 | Stable
101.Check_List | 5.程式編輯 | 33.程式_C | 新增變數至POU_不合法名稱輸入 | 1.101.5.33.12 | 草稿 | 手動 | Stable
101.Check_List | 5.程式編輯 | 33.程式_C | C Program_快捷鍵 | 1.101.5.33.11 | 草稿 | 手動 | Stable
101.Check_List | 5.程式編輯 | 33.程式_C | 於C Program_右鍵選單_剪貼 | 1.101.5.33.4 | 草稿 | 手動 | Stable
101.Check_List | 5.程式編輯 | 33.程式_C | 於C Program新增以下模板 ":="、"IF"、"DO-WHILET"、"WHILE"、 "FOR"、"SWITCH"、"新增刪除行註解" | 1.101.5.33.1 | 草稿 | 手動 | Stable
101.Check_List | 5.程式編輯 | 34.程式_CFC | 右鍵選單 - 新增至資料示波器 | 1.101.5.34.39 | 檢閱中 | 手動 | Unassigned
101.Check_List | 5.程式編輯 | 34.程式_CFC | 程式編輯區_高速計數精靈 | 1.101.5.34.30 | 草稿 | 手動 | Stable
101.Check_List | 5.程式編輯 | 34.程式_CFC | 程式編輯區_巡路 | 1.101.5.34.31 | 草稿 | 手動 | Stable
101.Check_List | 5.程式編輯 | 34.程式_CFC | 程式編輯區_右鍵選單 | 1.101.5.34.23 | 草稿 | 手動 | Stable
101.Check_List | 5.程式編輯 | 34.程式_CFC | 程式編輯區_接腳配置 | 1.101.5.34.28 | 草稿 | 手動 | Stable
101.Check_List | 5.程式編輯 | 34.程式_CFC | 程式編輯區_搜尋取代 | 1.101.5.34.32 | 草稿 | 手動 | Stable
101.Check_List | 5.程式編輯 | 34.程式_CFC | 程式編輯區_書籤 | 1.101.5.34.33 | 草稿 | 手動 | Stable
101.Check_List | 5.程式編輯 | 34.程式_CFC | 程式編輯區_變數編輯 | 1.101.5.34.27 | 草稿 | 手動 | Stable
101.Check_List | 5.程式編輯 | 34.程式_CFC | 程式編輯區_右鍵選單_En、反向、正/負緣、設定/重置 | 1.101.5.34.22 | 草稿 | 手動 | Stable
101.Check_List | 5.程式編輯 | 34.程式_CFC | 程式編輯區_右鍵選單_自動生成變數 | 1.101.5.34.25 | 草稿 | 手動 | Stable
101.Check_List | 5.程式編輯 | 34.程式_CFC | 程式編輯區_指令輸入 | 1.101.5.34.26 | 草稿 | 手動 | Stable
101.Check_List | 5.程式編輯 | 34.程式_CFC | 程式編輯區_右鍵選單_指令精靈 | 1.101.5.34.24 | 草稿 | 手動 | Stable
101.Check_List | 5.程式編輯 | 34.程式_CFC | 圖示工具列_顯示裝置註解 | 1.101.5.34.1 | 草稿 | 自動 | Stable
101.Check_List | 5.程式編輯 | 34.程式_CFC | 圖示工具列_選項 | 1.101.5.34.13 | 草稿 | 手動 | Stable
101.Check_List | 5.程式編輯 | 34.程式_CFC | 圖示工具列_小數位數 | 1.101.5.34.14 | 草稿 | 手動 | Stable
101.Check_List | 5.程式編輯 | 34.程式_CFC | 圖示工具列_自動排列 | 1.101.5.34.11 | 草稿 | 手動 | Stable
101.Check_List | 5.程式編輯 | 34.程式_CFC | 圖示工具列_自動縮放 | 1.101.5.34.12 | 草稿 | 手動 | Stable
101.Check_List | 5.程式編輯 | 34.程式_CFC | 程式編輯區_物件選擇 | 1.101.5.34.17 | 草稿 | 手動 | Stable
101.Check_List | 5.程式編輯 | 34.程式_CFC | 程式編輯區_物件編輯 | 1.101.5.34.18 | 草稿 | 手動 | Stable
101.Check_List | 5.程式編輯 | 34.程式_CFC | 圖示工具列_反向 | 1.101.5.34.8 | 草稿 | 手動 | Stable
101.Check_List | 5.程式編輯 | 34.程式_CFC | 圖示工具列_上/下緣 | 1.101.5.34.9 | 草稿 | 手動 | Stable
101.Check_List | 5.程式編輯 | 34.程式_CFC | 圖示工具列_En | 1.101.5.34.6 | 草稿 | 手動 | Stable
101.Check_List | 5.程式編輯 | 34.程式_CFC | 圖示工具列_新增/刪除輸入接腳 | 1.101.5.34.7 | 草稿 | 手動 | Stable
101.Check_List | 5.程式編輯 | 34.程式_CFC | 程式編輯區_右鍵選單_致能/失效 | 1.101.5.34.21 | 草稿 | 手動 | Stable
101.Check_List | 5.程式編輯 | 34.程式_CFC | 程式編輯區_右鍵選單_剪下/複製/貼上/刪除 | 1.101.5.34.19 | 草稿 | 手動 | Stable
101.Check_List | 5.程式編輯 | 34.程式_CFC | 圖示工具列_放大/縮小 | 1.101.5.34.15 | 草稿 | 手動 | Stable
101.Check_List | 5.程式編輯 | 34.程式_CFC | 程式編輯區_物件拖曳 | 1.101.5.34.16 | 草稿 | 手動 | Stable
101.Check_List | 5.程式編輯 | 34.程式_CFC | 圖示工具列_設定/重置 | 1.101.5.34.10 | 草稿 | 手動 | Stable
101.Check_List | 5.程式編輯 | 34.程式_CFC | 圖示工具列_註解 | 1.101.5.34.4 | 草稿 | 手動 | Stable
101.Check_List | 5.程式編輯 | 34.程式_CFC | 圖示工具列_基本指令/比較指令 | 1.101.5.34.5 | 草稿 | 自動 | Stable
101.Check_List | 5.程式編輯 | 34.程式_CFC | 圖示工具列_標籤 | 1.101.5.34.3 | 草稿 | 手動 | Stable
101.Check_List | 5.程式編輯 | 34.程式_CFC | 程式編輯區_跳轉到變數表 | 1.101.5.34.34 | 草稿 | 手動 | Stable
101.Check_List | 5.程式編輯 | 34.程式_CFC | 程式編輯區_尋找所有參考 | 1.101.5.34.35 | 草稿 | 手動 | Stable
101.Check_List | 5.程式編輯 | 34.程式_CFC | 程式編輯區_右鍵選單_執行順序 | 1.101.5.34.20 | 草稿 | 手動 | Stable
101.Check_List | 5.程式編輯 | 34.程式_CFC | 程式編輯區_Input editor更新搭配Intellisense檢查 | 1.101.5.34.36 | 草稿 | 手動 | Unassigned
101.Check_List | 5.程式編輯 | 34.程式_CFC | 圖示工具列_輸入/輸出節點 | 1.101.5.34.2 | 草稿 | 手動 | Stable
101.Check_List | 5.程式編輯 | 34.程式_CFC | 程式編輯區_畫面相關 | 1.101.5.34.37 | 檢閱中 | 手動 | Stable
101.Check_List | 5.程式編輯 | 34.程式_CFC | 程式編輯區_復原/重做 | 1.101.5.34.29 | 草稿 | 手動 | Stable
101.Check_List | 5.程式編輯 | 34.程式_CFC | 程式編輯區_右鍵選單_跳轉到暫存器使用狀況 | 1.101.5.34.38 | 檢閱中 | 手動 | Stable
101.Check_List | 5.程式編輯 | 35.功能塊 | 功能塊_轉碼優化_接腳搬移轉譯優化 (Bool Array) | 1.101.5.35.28 | 草稿 | 手動 | Stable
101.Check_List | 5.程式編輯 | 35.功能塊 | 功能塊_轉碼優化_MRD 結構精簡 | 1.101.5.35.26 | 草稿 | 手動 | Stable
101.Check_List | 5.程式編輯 | 35.功能塊 | 功能塊_轉碼優化_接腳搬移轉譯優化 (Bool) | 1.101.5.35.27 | 草稿 | 手動 | Stable
101.Check_List | 5.程式編輯 | 35.功能塊 | 功能塊_轉碼優化_接腳搬移轉譯優化 (非 Bool Array) | 1.101.5.35.29 | 草稿 | 手動 | Stable
101.Check_List | 5.程式編輯 | 35.功能塊 | 功能塊_轉碼優化_藉由提高筆數上限達到搬移轉譯優化 | 1.101.5.35.30 | 草稿 | 手動 | Stable
101.Check_List | 5.程式編輯 | 35.功能塊 | 功能塊_轉碼優化_InlineST 塊轉譯優化 | 1.101.5.35.32 | 草稿 | 手動 | Stable
101.Check_List | 5.程式編輯 | 35.功能塊 | 功能塊_台達庫不應該拉至專案樹 (Corner) | 1.101.5.35.33 | 草稿 | 手動 | Unassigned
101.Check_List | 5.程式編輯 | 35.功能塊 | 功能塊_新增FB_繼承/實作/最終/抽象/訪問說明符 | 1.101.5.35.34 | 草稿 | 手動 | Unassigned
101.Check_List | 5.程式編輯 | 35.功能塊 | VFD_匯入FBU檔案 | 1.101.5.35.13 | 已核准 | 自動 | Stable
101.Check_List | 5.程式編輯 | 35.功能塊 | 功能塊節點_專案樹資料夾_修改資料夾Key in名稱 | 1.101.5.35.10 | 草稿 | 手動 | Stable
101.Check_List | 5.程式編輯 | 35.功能塊 | AS/DVP_匯入FBU檔案 | 1.101.5.35.11 | 檢閱中 | 自動 | Stable
101.Check_List | 5.程式編輯 | 35.功能塊 | 拖拉FB至POU內 | 1.101.5.35.16 | 草稿 | 自動(需修改) | Stable
101.Check_List | 5.程式編輯 | 35.功能塊 | 新增FB_進入專案樹名稱Input editor_滑動滾輪 | 1.101.5.35.20 | 草稿 | 手動 | Stable
101.Check_List | 5.程式編輯 | 35.功能塊 | 匯入已被引用的FB | 1.101.5.35.21 | 草稿 | 手動 | Stable
101.Check_List | 5.程式編輯 | 35.功能塊 | 匯入相同FBU檔案 | 1.101.5.35.17 | 已核准 | 自動 | Stable
101.Check_List | 5.程式編輯 | 35.功能塊 | VFD_匯入FBU檔案_密碼保護 | 1.101.5.35.14 | 已核准 | 自動 | Stable
101.Check_List | 5.程式編輯 | 35.功能塊 | 功能塊節點_新增專案樹資料夾 | 1.101.5.35.4 | 草稿 | 手動 | Stable
101.Check_List | 5.程式編輯 | 35.功能塊 | 功能塊節點_專案樹資料夾_刪除資料夾 | 1.101.5.35.8 | 草稿 | 手動 | Stable
101.Check_List | 5.程式編輯 | 35.功能塊 | 功能塊節點_專案樹資料夾_右鍵選單_屬性_修改名稱及註解 | 1.101.5.35.5 | 草稿 | 手動 | Stable
101.Check_List | 5.程式編輯 | 35.功能塊 | 功能塊節點_專案樹資料夾拖拉測試 | 1.101.5.35.6 | 草稿 | 手動 | Stable
101.Check_List | 5.程式編輯 | 35.功能塊 | 各節點匯入FBU檔案 | 1.101.5.35.18 | 已核准 | 自動 | Stable
101.Check_List | 5.程式編輯 | 35.功能塊 | 匯入相同EXPORT檔案 | 1.101.5.35.19 | 已核准 | 自動 | Stable
101.Check_List | 5.程式編輯 | 35.功能塊 | 匯入不同機種FBU檔案 | 1.101.5.35.15 | 檢閱中 | 自動(需修改) | Stable
101.Check_List | 5.程式編輯 | 35.功能塊 | AS/DVP_匯入FBU檔案_密碼保護 | 1.101.5.35.12 | 檢閱中 | 自動 | Stable
101.Check_List | 5.程式編輯 | 35.功能塊 | 功能塊節點_專案樹資料夾_新增資料夾Key in名稱 | 1.101.5.35.9 | 草稿 | 手動 | Stable
101.Check_List | 5.程式編輯 | 35.功能塊 | 新增FB | 1.101.5.35.2 | 草稿 | 手動 | Unassigned
101.Check_List | 5.程式編輯 | 35.功能塊 | 右鍵選單項目檢查 | 1.101.5.35.1 | 草稿 | 手動 | Stable
101.Check_List | 5.程式編輯 | 35.功能塊 | 功能塊節點_專案樹資料夾_複製/剪下貼上資料夾 | 1.101.5.35.7 | 草稿 | 手動 | Stable
101.Check_List | 5.程式編輯 | 35.功能塊 | 程式節點_專案樹資料夾_右鍵選單項目_其他功能測試 | 1.101.5.35.24 | 草稿 | 手動 | Stable
101.Check_List | 5.程式編輯 | 35.功能塊 | 匯入已被引用的FB | 1.101.5.35.22 | 草稿 | 手動 | Stable
101.Check_List | 5.程式編輯 | 35.功能塊 | 程式節點_專案樹資料夾_右鍵選單項目檢查 | 1.101.5.35.23 | 草稿 | 手動 | Stable
101.Check_List | 5.程式編輯 | 35.功能塊 | 功能塊_轉碼優化_接腳搬移轉譯優化 (Word/DWord) | 1.101.5.35.25 | 草稿 | 手動 | Stable
101.Check_List | 5.程式編輯 | 35.功能塊 | 功能塊_轉碼優化_DUT Array 中的 Bool Member 存取優化 | 1.101.5.35.31 | 草稿 | 手動 | Stable
101.Check_List | 5.程式編輯 | 36.功能塊_LD_圖示工具列 | Tool Bar拖拉編輯區 | 1.101.5.36.16 | 草稿 | 手動 | Stable
101.Check_List | 5.程式編輯 | 36.功能塊_LD_圖示工具列 | 書籤 | 1.101.5.36.17 | 草稿 | 手動 | Stable
101.Check_List | 5.程式編輯 | 36.功能塊_LD_圖示工具列 | FB觸發下拉選單 | 1.101.5.36.5 | 草稿 | 手動 | Stable
101.Check_List | 5.程式編輯 | 36.功能塊_LD_圖示工具列 | 邏輯運算指令下拉選單 | 1.101.5.36.6 | 草稿 | 手動 | Stable
101.Check_List | 5.程式編輯 | 36.功能塊_LD_圖示工具列 | 跳躍下拉選單 | 1.101.5.36.3 | 草稿 | 手動 | Stable
101.Check_List | 5.程式編輯 | 36.功能塊_LD_圖示工具列 | 插入區段 | 1.101.5.36.4 | 草稿 | 手動 | Stable
101.Check_List | 5.程式編輯 | 36.功能塊_LD_圖示工具列 | 暫存器註解 | 1.101.5.36.8 | 草稿 | 手動 | Stable
101.Check_List | 5.程式編輯 | 36.功能塊_LD_圖示工具列 | 線圈下拉選單 | 1.101.5.36.2 | 草稿 | 手動 | Stable
101.Check_List | 5.程式編輯 | 36.功能塊_LD_圖示工具列 | 小數位數功能 | 1.101.5.36.14 | 草稿 | 手動 | Stable
101.Check_List | 5.程式編輯 | 36.功能塊_LD_圖示工具列 | 塊/指令下拉選單 | 1.101.5.36.11 | 草稿 | 手動 | Stable
101.Check_List | 5.程式編輯 | 36.功能塊_LD_圖示工具列 | 標籤 | 1.101.5.36.12 | 草稿 | 手動 | Stable
101.Check_List | 5.程式編輯 | 36.功能塊_LD_圖示工具列 | 圖示工具列_區段註解 | 1.101.5.36.7 | 草稿 | 手動 | Stable
101.Check_List | 5.程式編輯 | 36.功能塊_LD_圖示工具列 | 取代/插入功能 | 1.101.5.36.13 | 草稿 | 手動 | Stable
101.Check_List | 5.程式編輯 | 36.功能塊_LD_圖示工具列 | 縮放比例功能 | 1.101.5.36.15 | 已核准 | 自動 | Unstable
101.Check_List | 5.程式編輯 | 36.功能塊_LD_圖示工具列 | 變數註解 | 1.101.5.36.18 | 草稿 | 手動 | Stable
101.Check_List | 5.程式編輯 | 36.功能塊_LD_圖示工具列 | 模式下拉選單 | 1.101.5.36.9 | 草稿 | 手動 | Stable
101.Check_List | 5.程式編輯 | 36.功能塊_LD_圖示工具列 | 啟動/失效區段 | 1.101.5.36.10 | 草稿 | 手動 | Stable
101.Check_List | 5.程式編輯 | 36.功能塊_LD_圖示工具列 | 接點下拉選單 | 1.101.5.36.1 | 草稿 | 手動 | Stable
101.Check_List | 5.程式編輯 | 37.功能塊_LD_程式編輯區 | 新增變數至POU視窗_其他操作 | 1.101.5.37.75 | 草稿 | 手動 | Unassigned
101.Check_List | 5.程式編輯 | 37.功能塊_LD_程式編輯區 | 指令精靈_基本元件呼叫指令精靈 | 1.101.5.37.63 | 草稿 | 手動 | Unassigned
101.Check_List | 5.程式編輯 | 37.功能塊_LD_程式編輯區 | UI互動_拖拉變數到編輯區_變數/位址模式切換 | 1.101.5.37.65 | 草稿 | 手動 | Unassigned
101.Check_List | 5.程式編輯 | 37.功能塊_LD_程式編輯區 | 自動宣告變數_接點/線圈 | 1.101.5.37.68 | 草稿 | 手動 | Unassigned
101.Check_List | 5.程式編輯 | 37.功能塊_LD_程式編輯區 | 快捷鍵操作_專案整體 | 1.101.5.37.67 | 草稿 | 手動 | Unassigned
101.Check_List | 5.程式編輯 | 37.功能塊_LD_程式編輯區 | 區段標籤標題註解操作 | 1.101.5.37.71 | 草稿 | 手動 | Unassigned
101.Check_List | 5.程式編輯 | 37.功能塊_LD_程式編輯區 | 跳轉到變數表 | 1.101.5.37.73 | 草稿 | 手動 | Unassigned
101.Check_List | 5.程式編輯 | 37.功能塊_LD_程式編輯區 | UI準則_LD區段間距檢查 | 1.101.5.37.79 | 草稿 | 手動 | Unassigned
101.Check_List | 5.程式編輯 | 37.功能塊_LD_程式編輯區 | UI互動_拖拉變數到編輯區 | 1.101.5.37.64 | 草稿 | 手動 | Unassigned
101.Check_List | 5.程式編輯 | 37.功能塊_LD_程式編輯區 | 刪除專案樹FB定義_LD編輯區同步顯示定義不存在 | 1.101.5.37.66 | 草稿 | 手動 | Unassigned
101.Check_List | 5.程式編輯 | 37.功能塊_LD_程式編輯區 | 編程操作_變數 | 1.101.5.37.62 | 草稿 | 手動 | Unassigned
101.Check_List | 5.程式編輯 | 37.功能塊_LD_程式編輯區 | 自動宣告變數_指令 | 1.101.5.37.70 | 草稿 | 手動 | Unassigned
101.Check_List | 5.程式編輯 | 37.功能塊_LD_程式編輯區 | 編程操作_區段 | 1.101.5.37.72 | 草稿 | 手動 | Unassigned
101.Check_List | 5.程式編輯 | 37.功能塊_LD_程式編輯區 | 元件編輯_鍵盤操作 | 1.101.5.37.74 | 草稿 | 手動 | Unassigned
101.Check_List | 5.程式編輯 | 37.功能塊_LD_程式編輯區 | 左鍵單擊可Focus到LD元件 | 1.101.5.37.76 | 草稿 | 手動 | Unassigned
101.Check_List | 5.程式編輯 | 37.功能塊_LD_程式編輯區 | 指令精靈_指令資訊 | 1.101.5.37.77 | 草稿 | 手動 | Unassigned
101.Check_List | 5.程式編輯 | 37.功能塊_LD_程式編輯區 | 自動宣告變數_指令 | 1.101.5.37.69 | 草稿 | 手動 | Unassigned
101.Check_List | 5.程式編輯 | 37.功能塊_LD_程式編輯區 | 功能塊帶 Array[*] 變數, 預設資料型態欄位檢查 | 1.101.5.37.83 | 草稿 | 手動 | Unassigned
101.Check_List | 5.程式編輯 | 37.功能塊_LD_程式編輯區 | CASE待補 | 1.101.5.37.82 | 草稿 | 手動 | Unassigned
101.Check_List | 5.程式編輯 | 37.功能塊_LD_程式編輯區 | 模式_變數 | 1.101.5.37.48 | 草稿 | 手動 | Stable
101.Check_List | 5.程式編輯 | 37.功能塊_LD_程式編輯區 | 區段展開收合 | 1.101.5.37.16 | 草稿 | 手動 | Stable
101.Check_List | 5.程式編輯 | 37.功能塊_LD_程式編輯區 | 新增變數至POU_錯誤輸入 | 1.101.5.37.20 | 草稿 | 手動 | Stable
101.Check_List | 5.程式編輯 | 37.功能塊_LD_程式編輯區 | 編譯後在 Address Mode 點擊指令、功能塊接角 | 1.101.5.37.18 | 已核准 | 自動 | Stable
101.Check_List | 5.程式編輯 | 37.功能塊_LD_程式編輯區 | 指令精靈視窗 | 1.101.5.37.45 | 草稿 | 手動 | Stable
101.Check_List | 5.程式編輯 | 37.功能塊_LD_程式編輯區 | 元件編輯_快捷鍵操作 | 1.101.5.37.38 | 草稿 | 手動 | Stable
101.Check_List | 5.程式編輯 | 37.功能塊_LD_程式編輯區 | LD文字編輯檢查 | 1.101.5.37.35 | 草稿 | 手動 | Stable
101.Check_List | 5.程式編輯 | 37.功能塊_LD_程式編輯區 | 空白區段右鍵選單_跳躍/標籤 | 1.101.5.37.2 | 已核准 | 自動 | Stable
101.Check_List | 5.程式編輯 | 37.功能塊_LD_程式編輯區 | 空白區段右鍵選單_啟動/失效區段 | 1.101.5.37.3 | 草稿 | 手動 | Stable
101.Check_List | 5.程式編輯 | 37.功能塊_LD_程式編輯區 | UI準則_區段首列邊框寬度 | 1.101.5.37.80 | 草稿 | 手動 | Unassigned
101.Check_List | 5.程式編輯 | 37.功能塊_LD_程式編輯區 | 接點/線圈快捷鍵功能 | 1.101.5.37.59 | 草稿 | 手動 | Stable
101.Check_List | 5.程式編輯 | 37.功能塊_LD_程式編輯區 | 變數及暫存器註解編輯_位址模式 | 1.101.5.37.57 | 草稿 | 手動 | Stable
101.Check_List | 5.程式編輯 | 37.功能塊_LD_程式編輯區 | 模式切換 | 1.101.5.37.51 | 草稿 | 手動 | Stable
101.Check_List | 5.程式編輯 | 37.功能塊_LD_程式編輯區 | 變數及暫存器註解顯示_變數模式 | 1.101.5.37.52 | 草稿 | 手動 | Stable
101.Check_List | 5.程式編輯 | 37.功能塊_LD_程式編輯區 | 模式_變數與位址 | 1.101.5.37.49 | 草稿 | 手動 | Stable
101.Check_List | 5.程式編輯 | 37.功能塊_LD_程式編輯區 | 模式_位址 | 1.101.5.37.50 | 草稿 | 手動 | Stable
101.Check_List | 5.程式編輯 | 37.功能塊_LD_程式編輯區 | 變數及暫存器註解顯示_模式切換 | 1.101.5.37.55 | 草稿 | 手動 | Stable
101.Check_List | 5.程式編輯 | 37.功能塊_LD_程式編輯區 | 程式_LD_程式編輯區_Input editor Key in游標檢查 | 1.101.5.37.24 | 草稿 | 手動 | Stable
101.Check_List | 5.程式編輯 | 37.功能塊_LD_程式編輯區 | DX_DY_ST用法大小寫轉換檢查 | 1.101.5.37.25 | 已核准 | 手動 | Stable
101.Check_List | 5.程式編輯 | 37.功能塊_LD_程式編輯區 | 指令精靈_功能塊新增 | 1.101.5.37.22 | 草稿 | 手動 | Stable
101.Check_List | 5.程式編輯 | 37.功能塊_LD_程式編輯區 | 程式_LD_程式編輯區_Input editor precompile檢查 | 1.101.5.37.23 | 草稿 | 手動 | Stable
101.Check_List | 5.程式編輯 | 37.功能塊_LD_程式編輯區 | 元件編輯_接點/線圈快速取代 | 1.101.5.37.28 | 已核准 | 自動 | Unstable
101.Check_List | 5.程式編輯 | 37.功能塊_LD_程式編輯區 | 自動生成變數_預設名稱及輸入前缀字 | 1.101.5.37.29 | 草稿 | 自動(需修改) | Unstable
101.Check_List | 5.程式編輯 | 37.功能塊_LD_程式編輯區 | 程式編輯區_指令精靈(選擇API呼叫指令精靈) | 1.101.5.37.26 | 已核准 | 自動 | Stable
101.Check_List | 5.程式編輯 | 37.功能塊_LD_程式編輯區 | 元件編輯_接點/線圈快速清單 | 1.101.5.37.27 | 已核准 | 自動 | Stable
101.Check_List | 5.程式編輯 | 37.功能塊_LD_程式編輯區 | F1開啟指令索引_API清單 | 1.101.5.37.21 | 草稿 | 自動 | Stable
101.Check_List | 5.程式編輯 | 37.功能塊_LD_程式編輯區 | 元件編輯_錯誤輸入 | 1.101.5.37.15 | 草稿 | 手動 | Stable
101.Check_List | 5.程式編輯 | 37.功能塊_LD_程式編輯區 | Hint顯示 | 1.101.5.37.17 | 草稿 | 手動 | Stable
101.Check_List | 5.程式編輯 | 37.功能塊_LD_程式編輯區 | FB.Pin_Intellisense | 1.101.5.37.41 | 草稿 | 手動 | Stable
101.Check_List | 5.程式編輯 | 37.功能塊_LD_程式編輯區 | Undo/Redo_元件變數刪除 | 1.101.5.37.43 | 草稿 | 手動 | Stable
101.Check_List | 5.程式編輯 | 37.功能塊_LD_程式編輯區 | Intellisense_指令/功能塊名稱 | 1.101.5.37.39 | 草稿 | 手動 | Stable
101.Check_List | 5.程式編輯 | 37.功能塊_LD_程式編輯區 | Intellisense_功能塊接腳 | 1.101.5.37.40 | 草稿 | 手動 | Stable
101.Check_List | 5.程式編輯 | 37.功能塊_LD_程式編輯區 | 複製/剪下/貼上_未定義FB | 1.101.5.37.37 | 草稿 | 手動 | Stable
101.Check_List | 5.程式編輯 | 37.功能塊_LD_程式編輯區 | 小型機功能塊沒內容編譯需要報錯 | 1.101.5.37.34 | 已核准 | 自動 | Stable
101.Check_List | 5.程式編輯 | 37.功能塊_LD_程式編輯區 | 空白區段右鍵選單_剪下/複製/貼上/刪除 | 1.101.5.37.5 | 草稿 | 手動 | Stable
101.Check_List | 5.程式編輯 | 37.功能塊_LD_程式編輯區 | 空白區段右鍵選單_書籤 | 1.101.5.37.6 | 草稿 | 手動 | Stable
101.Check_List | 5.程式編輯 | 37.功能塊_LD_程式編輯區 | 元件新增_功能塊 | 1.101.5.37.11 | 草稿 | 手動 | Stable
101.Check_List | 5.程式編輯 | 37.功能塊_LD_程式編輯區 | 元件編輯_接點/線圈支援類型 | 1.101.5.37.12 | 草稿 | 手動 | Stable
101.Check_List | 5.程式編輯 | 37.功能塊_LD_程式編輯區 | 元件左鍵雙擊 | 1.101.5.37.9 | 草稿 | 手動 | Stable
101.Check_List | 5.程式編輯 | 37.功能塊_LD_程式編輯區 | 元件新增_線圈/輸出/觸發/指令 | 1.101.5.37.10 | 草稿 | 手動 | Stable
101.Check_List | 5.程式編輯 | 37.功能塊_LD_程式編輯區 | 空白區段右鍵選單_展開收折 | 1.101.5.37.4 | 草稿 | 手動 | Stable
101.Check_List | 5.程式編輯 | 37.功能塊_LD_程式編輯區 | 空白區段右鍵選單 | 1.101.5.37.1 | 已核准 | 自動 | Unstable
101.Check_List | 5.程式編輯 | 37.功能塊_LD_程式編輯區 | 元件編輯_指令接腳支援類型 | 1.101.5.37.13 | 草稿 | 手動 | Stable
101.Check_List | 5.程式編輯 | 37.功能塊_LD_程式編輯區 | 元件編輯_功能塊接腳支援類型 | 1.101.5.37.14 | 草稿 | 手動 | Stable
101.Check_List | 5.程式編輯 | 37.功能塊_LD_程式編輯區 | 元件編輯_指令功能塊名稱 | 1.101.5.37.32 | 草稿 | 手動 | Stable
101.Check_List | 5.程式編輯 | 37.功能塊_LD_程式編輯區 | 空白區段右鍵選單_展開收折 | 1.101.5.37.33 | 已核准 | 自動 | Stable
101.Check_List | 5.程式編輯 | 37.功能塊_LD_程式編輯區 | 雙擊Error List錯誤內容，跳至錯誤內容，錯誤內容不可消失 | 1.101.5.37.30 | 已核准 | 自動(需修改) | Stable
101.Check_List | 5.程式編輯 | 37.功能塊_LD_程式編輯區 | 修改LD編輯區FB定義名稱測試 | 1.101.5.37.31 | 草稿 | 手動 | Stable
101.Check_List | 5.程式編輯 | 37.功能塊_LD_程式編輯區 | 複製/剪下/貼上_不合法指令測試 | 1.101.5.37.36 | 草稿 | 手動 | Stable
101.Check_List | 5.程式編輯 | 37.功能塊_LD_程式編輯區 | 變數大小寫變化測試 | 1.101.5.37.60 | 草稿 | 手動 | Unassigned
101.Check_List | 5.程式編輯 | 37.功能塊_LD_程式編輯區 | 新增變數至POU視窗_對應資料型態 | 1.101.5.37.61 | 草稿 | 手動 | Unassigned
101.Check_List | 5.程式編輯 | 37.功能塊_LD_程式編輯區 | 焦點轉移測試 | 1.101.5.37.58 | 草稿 | 手動 | Stable
101.Check_List | 5.程式編輯 | 37.功能塊_LD_程式編輯區 | Intellisense_元件變數宣告 | 1.101.5.37.19 | 草稿 | 手動 | Stable
101.Check_List | 5.程式編輯 | 37.功能塊_LD_程式編輯區 | 編程操作_元件 | 1.101.5.37.46 | 草稿 | 手動 | Stable
101.Check_List | 5.程式編輯 | 37.功能塊_LD_程式編輯區 | 尋找所有參考 | 1.101.5.37.47 | 草稿 | 手動 | Stable
101.Check_List | 5.程式編輯 | 37.功能塊_LD_程式編輯區 | 元件編輯_其他操作 | 1.101.5.37.44 | 草稿 | 手動 | Stable
101.Check_List | 5.程式編輯 | 37.功能塊_LD_程式編輯區 | 元件右鍵選單_接點/線圈/觸發/跳躍 | 1.101.5.37.7 | 草稿 | 手動 | Stable
101.Check_List | 5.程式編輯 | 37.功能塊_LD_程式編輯區 | 元件右鍵選單_指令/功能塊 | 1.101.5.37.8 | 草稿 | 手動 | Stable
101.Check_List | 5.程式編輯 | 37.功能塊_LD_程式編輯區 | 變數及暫存器註解編輯_變數模式及變數與位址模式 | 1.101.5.37.56 | 草稿 | 手動 | Stable
101.Check_List | 5.程式編輯 | 37.功能塊_LD_程式編輯區 | 變數及暫存器註解顯示_變數與位址模式 | 1.101.5.37.53 | 草稿 | 手動 | Stable
101.Check_List | 5.程式編輯 | 37.功能塊_LD_程式編輯區 | 變數及暫存器註解顯示_位址模式 | 1.101.5.37.54 | 草稿 | 手動 | Stable
101.Check_List | 5.程式編輯 | 37.功能塊_LD_程式編輯區 | 指令精靈_指令新增 | 1.101.5.37.78 | 草稿 | 手動 | Unassigned
101.Check_List | 5.程式編輯 | 37.功能塊_LD_程式編輯區 | 資料型態與LD物件不符變數，Hint顯示 | 1.101.5.37.81 | 草稿 | 手動 | Unassigned
101.Check_List | 5.程式編輯 | 38.功能塊_LD_線上模式 | 其他UI介面_頁面更新測試 | 1.101.5.38.28 | 草稿 | 手動 | Stable
101.Check_List | 5.程式編輯 | 38.功能塊_LD_線上模式 | online快捷鍵功能 | 1.101.5.38.29 | 草稿 | 手動 | Stable
101.Check_List | 5.程式編輯 | 38.功能塊_LD_線上模式 | 暫存器賦值及顯示_$MOV指令 | 1.101.5.38.25 | 草稿 | 手動 | Stable
101.Check_List | 5.程式編輯 | 38.功能塊_LD_線上模式 | 功能塊_LD_線上模式_不顯示變數位址 | 1.101.5.38.32 | 草稿 | 手動 | Unassigned
101.Check_List | 5.程式編輯 | 38.功能塊_LD_線上模式 | 暫存器位址指派ARRAY | 1.101.5.38.27 | 草稿 | 手動 | Stable
101.Check_List | 5.程式編輯 | 38.功能塊_LD_線上模式 | 暫存器.bit監控測試 | 1.101.5.38.21 | 草稿 | 手動 | Stable
101.Check_List | 5.程式編輯 | 38.功能塊_LD_線上模式 | 拖拉右側指令不可新增指令於編輯區 | 1.101.5.38.24 | 草稿 | 手動 | Stable
101.Check_List | 5.程式編輯 | 38.功能塊_LD_線上模式 | 變數.bit監控測試 | 1.101.5.38.20 | 草稿 | 手動 | Stable
101.Check_List | 5.程式編輯 | 38.功能塊_LD_線上模式 | API監控 | 1.101.5.38.26 | 草稿 | 手動 | Stable
101.Check_List | 5.程式編輯 | 38.功能塊_LD_線上模式 | STRING型態_輸入超出範圍_須出現提示訊息 | 1.101.5.38.22 | 草稿 | 手動 | Stable
101.Check_List | 5.程式編輯 | 38.功能塊_LD_線上模式 | 針對編輯區指令_複製剪下貼上/刪除_不可操作 | 1.101.5.38.23 | 草稿 | 手動 | Stable
101.Check_List | 5.程式編輯 | 38.功能塊_LD_線上模式 | 線上模式_圖示工具列 | 1.101.5.38.1 | 已核准 | 自動 | Stable
101.Check_List | 5.程式編輯 | 38.功能塊_LD_線上模式 | Array index為變數測試 | 1.101.5.38.14 | 草稿 | 手動 | Stable
101.Check_List | 5.程式編輯 | 38.功能塊_LD_線上模式 | Online_LD右鍵選單功能測試 | 1.101.5.38.15 | 草稿 | 手動 | Stable
101.Check_List | 5.程式編輯 | 38.功能塊_LD_線上模式 | Enum_element相關測試 | 1.101.5.38.13 | 草稿 | 手動 | Stable
101.Check_List | 5.程式編輯 | 38.功能塊_LD_線上模式 | 藍色監控格_Online_預設格式檢查 | 1.101.5.38.7 | 已核准 | 自動 | Stable
101.Check_List | 5.程式編輯 | 38.功能塊_LD_線上模式 | 對藍色監控格_左鍵單擊輸入值 | 1.101.5.38.8 | 已核准 | 自動 | Stable
101.Check_List | 5.程式編輯 | 38.功能塊_LD_線上模式 | Online_STimer操作 | 1.101.5.38.5 | 草稿 | 手動 | Unassigned
101.Check_List | 5.程式編輯 | 38.功能塊_LD_線上模式 | BOOL型態左鍵單擊True/False | 1.101.5.38.6 | 已核准 | 自動 | Stable
101.Check_List | 5.程式編輯 | 38.功能塊_LD_線上模式 | TIMER/COUNTER/HC Register對藍色監控格_右鍵選單 | 1.101.5.38.11 | 已核准 | 自動 | Stable
101.Check_List | 5.程式編輯 | 38.功能塊_LD_線上模式 | FB_Online_暫時統整一個CASE | 1.101.5.38.12 | 草稿 | 手動 | Stable
101.Check_List | 5.程式編輯 | 38.功能塊_LD_線上模式 | online雙擊LD元件 | 1.101.5.38.2 | 草稿 | 手動 | Stable
101.Check_List | 5.程式編輯 | 38.功能塊_LD_線上模式 | FB.Pin_線上監控測試 | 1.101.5.38.18 | 草稿 | 手動 | Stable
101.Check_List | 5.程式編輯 | 38.功能塊_LD_線上模式 | DUT變數.bit監控測試 | 1.101.5.38.19 | 草稿 | 手動 | Stable
101.Check_List | 5.程式編輯 | 38.功能塊_LD_線上模式 | 對藍色監控格_右鍵選單 | 1.101.5.38.9 | 已核准 | 自動 | Stable
101.Check_List | 5.程式編輯 | 38.功能塊_LD_線上模式 | 暫存器賦值_DUT變數 | 1.101.5.38.3 | 草稿 | 手動 | Stable
101.Check_List | 5.程式編輯 | 38.功能塊_LD_線上模式 | 暫存器賦值_地址 | 1.101.5.38.4 | 草稿 | 手動 | Stable
101.Check_List | 5.程式編輯 | 38.功能塊_LD_線上模式 | Disable區域_Online_不提供監控 | 1.101.5.38.16 | 草稿 | 手動 | Stable
101.Check_List | 5.程式編輯 | 38.功能塊_LD_線上模式 | 尋找所有參考 | 1.101.5.38.17 | 草稿 | 手動 | Stable
101.Check_List | 5.程式編輯 | 38.功能塊_LD_線上模式 | 不顯示藍色監控格檢查 | 1.101.5.38.10 | 已核准 | 自動 | Stable
101.Check_List | 5.程式編輯 | 38.功能塊_LD_線上模式 | 圖示工具列_狀態檢查 | 1.101.5.38.101 | 草稿 | 自動 | Unassigned
101.Check_List | 5.程式編輯 | 38.功能塊_LD_線上模式 | 線上監控_變數合法範圍內賦值 | 1.101.5.38.115 | 草稿 | 自動 | Unassigned
101.Check_List | 5.程式編輯 | 38.功能塊_LD_線上模式 | 功能塊_LD_線上模式_功能塊定義 | 1.101.5.38.31 | 草稿 | 手動 | Unassigned
101.Check_List | 5.程式編輯 | 38.功能塊_LD_線上模式 | 線上監控_預設顯示格式檢查 | 1.101.5.38.112 | 草稿 | 自動 | Unassigned
101.Check_List | 5.程式編輯 | 38.功能塊_LD_線上模式 | 線上監控_不支援監控格資料型態檢查 | 1.101.5.38.113 | 草稿 | 自動 | Unassigned
101.Check_List | 5.程式編輯 | 38.功能塊_LD_線上模式 | 線上監控_變數不合法範圍內賦值 | 1.101.5.38.116 | 草稿 | 自動 | Unassigned
101.Check_List | 5.程式編輯 | 38.功能塊_LD_線上模式 | 右鍵選單_Contact/Coil 右鍵選單功能檢查 | 1.101.5.38.142 | 草稿 | 手動 | Unassigned
101.Check_List | 5.程式編輯 | 38.功能塊_LD_線上模式 | 右鍵選單_藍色監控格右鍵選單功能檢查 | 1.101.5.38.144 | 草稿 | 手動 | Unassigned
101.Check_List | 5.程式編輯 | 38.功能塊_LD_線上模式 | 線上監控_資料型態檢查 | 1.101.5.38.111 | 草稿 | 自動 | Unassigned
101.Check_List | 5.程式編輯 | 38.功能塊_LD_線上模式 | 線上監控_Disable 區域監控格檢查 | 1.101.5.38.114 | 草稿 | 自動 | Unassigned
101.Check_List | 5.程式編輯 | 38.功能塊_LD_線上模式 | 線上監控_暫存器合法範圍內賦值 | 1.101.5.38.117 | 草稿 | 自動 | Unassigned
101.Check_List | 5.程式編輯 | 38.功能塊_LD_線上模式 | 線上監控_暫存器不合法範圍內賦值 | 1.101.5.38.118 | 草稿 | 自動 | Unassigned
101.Check_List | 5.程式編輯 | 38.功能塊_LD_線上模式 | 右鍵選單_API/功能塊 Input/Output 接腳右鍵選單功能檢查 | 1.101.5.38.143 | 草稿 | 手動 | Unassigned
101.Check_List | 5.程式編輯 | 38.功能塊_LD_線上模式 | 右鍵選單_各元件右鍵選單內容檢查 | 1.101.5.38.141 | 草稿 | 手動 | Unassigned
101.Check_List | 5.程式編輯 | 38.功能塊_LD_線上模式 | 右鍵選單_顯示格式切換後監控數值檢查 | 1.101.5.38.145 | 草稿 | 手動 | Unassigned
101.Check_List | 5.程式編輯 | 38.功能塊_LD_線上模式 | 功能塊_LD_線上模式_程式內容展開折疊 | 1.101.5.38.30 | 草稿 | 手動 | Unassigned
101.Check_List | 5.程式編輯 | 38.功能塊_LD_線上模式 | 線上監控_Word.bit 使用 | 1.101.5.38.119 | 檢閱中 | 自動 | Unassigned
101.Check_List | 5.程式編輯 | 39.功能塊_LD_線上編輯 | 元件編輯_指令接腳支援類型 | 1.101.5.39.49 | 草稿 | 手動 | Unassigned
101.Check_List | 5.程式編輯 | 39.功能塊_LD_線上編輯 | 元件編輯_接點/線圈支援類型 | 1.101.5.39.48 | 草稿 | 手動 | Unassigned
101.Check_List | 5.程式編輯 | 39.功能塊_LD_線上編輯 | 操作改LD編輯區FB定義名稱測試 | 1.101.5.39.52 | 草稿 | 手動 | Unassigned
101.Check_List | 5.程式編輯 | 39.功能塊_LD_線上編輯 | 區段標籤標題註解操作 | 1.101.5.39.51 | 草稿 | 手動 | Unassigned
101.Check_List | 5.程式編輯 | 39.功能塊_LD_線上編輯 | 元件編輯_功能塊接腳支援類型 | 1.101.5.39.50 | 草稿 | 手動 | Unassigned
101.Check_List | 5.程式編輯 | 39.功能塊_LD_線上編輯 | 線上編輯_圖示工具列_區段註解 | 1.101.5.39.12 | 草稿 | 手動 | Stable
101.Check_List | 5.程式編輯 | 39.功能塊_LD_線上編輯 | 線上編輯_圖示工具列_暫存器註解 | 1.101.5.39.13 | 草稿 | 手動 | Stable
101.Check_List | 5.程式編輯 | 39.功能塊_LD_線上編輯 | 線上編輯_圖示工具列_書籤 | 1.101.5.39.18 | 草稿 | 手動 | Stable
101.Check_List | 5.程式編輯 | 39.功能塊_LD_線上編輯 | 線上編輯_圖示工具列_插入/取代模式 | 1.101.5.39.19 | 草稿 | 手動 | Stable
101.Check_List | 5.程式編輯 | 39.功能塊_LD_線上編輯 | 線上編輯_圖示工具列_插入區段 | 1.101.5.39.9 | 草稿 | 手動 | Stable
101.Check_List | 5.程式編輯 | 39.功能塊_LD_線上編輯 | 線上編輯_圖示工具列_觸發下拉選單 | 1.101.5.39.10 | 草稿 | 手動 | Stable
101.Check_List | 5.程式編輯 | 39.功能塊_LD_線上編輯 | 線上編輯_圖示工具列_線圈下拉選單 | 1.101.5.39.7 | 草稿 | 手動 | Stable
101.Check_List | 5.程式編輯 | 39.功能塊_LD_線上編輯 | 線上編輯_變數及暫存器註解顯示結果_模式 : 位址 | 1.101.5.39.36 | 草稿 | 手動 | Stable
101.Check_List | 5.程式編輯 | 39.功能塊_LD_線上編輯 | 線上編輯_Intellisense_功能塊接腳 | 1.101.5.39.33 | 草稿 | 手動 | Stable
101.Check_List | 5.程式編輯 | 39.功能塊_LD_線上編輯 | 線上編輯_變數及暫存器註解顯示結果_模式 : 變數 | 1.101.5.39.34 | 草稿 | 手動 | Stable
101.Check_List | 5.程式編輯 | 39.功能塊_LD_線上編輯 | 線上編輯介面操作_專案樹FB拖拉功能檢查 | 1.101.5.39.28 | 草稿 | 手動 | Stable
101.Check_List | 5.程式編輯 | 39.功能塊_LD_線上編輯 | 線上編輯_右鍵選單_參數欄位 | 1.101.5.39.22 | 草稿 | 手動 | Stable
101.Check_List | 5.程式編輯 | 39.功能塊_LD_線上編輯 | 線上編輯_右鍵選單_標籤 | 1.101.5.39.23 | 草稿 | 手動 | Stable
101.Check_List | 5.程式編輯 | 39.功能塊_LD_線上編輯 | 線上編輯_介面操作_左鍵雙擊元件功能檢查 | 1.101.5.39.27 | 草稿 | 手動 | Stable
101.Check_List | 5.程式編輯 | 39.功能塊_LD_線上編輯 | 線上編輯 | 1.101.5.39.1 | 草稿 | 手動 | Stable
101.Check_List | 5.程式編輯 | 39.功能塊_LD_線上編輯 | 線上編輯_未修改專案_停止線上編輯 | 1.101.5.39.2 | 草稿 | 手動 | Stable
101.Check_List | 5.程式編輯 | 39.功能塊_LD_線上編輯 | 編程操作_元件 | 1.101.5.39.46 | 草稿 | 手動 | Stable
101.Check_List | 5.程式編輯 | 39.功能塊_LD_線上編輯 | 線上編輯_防呆檢查＿功能塊與指令精靈 | 1.101.5.39.40 | 草稿 | 手動 | Stable
101.Check_List | 5.程式編輯 | 39.功能塊_LD_線上編輯 | Hint顯示 | 1.101.5.39.44 | 草稿 | 手動 | Stable
101.Check_List | 5.程式編輯 | 39.功能塊_LD_線上編輯 | 線上編輯_FB.PIN測試 | 1.101.5.39.47 | 草稿 | 手動 | Unassigned
101.Check_List | 5.程式編輯 | 39.功能塊_LD_線上編輯 | 介面操作_快捷鍵 | 1.101.5.39.45 | 草稿 | 手動 | Stable
101.Check_List | 5.程式編輯 | 39.功能塊_LD_線上編輯 | 線上編輯_防呆檢查_新增變數 | 1.101.5.39.39 | 草稿 | 手動 | Stable
101.Check_List | 5.程式編輯 | 39.功能塊_LD_線上編輯 | 線上編輯_工具箱操作檢查_拖拉 | 1.101.5.39.37 | 草稿 | 手動 | Stable
101.Check_List | 5.程式編輯 | 39.功能塊_LD_線上編輯 | 線上編輯_工具箱操作檢查_雙擊 | 1.101.5.39.38 | 草稿 | 手動 | Stable
101.Check_List | 5.程式編輯 | 39.功能塊_LD_線上編輯 | 下載Source Code/不下Source Code測試 | 1.101.5.39.43 | 草稿 | 手動 | Stable
101.Check_List | 5.程式編輯 | 39.功能塊_LD_線上編輯 | 線上編輯_滑鼠右鍵F1開啟指令索引 | 1.101.5.39.41 | 草稿 | 手動 | Stable
101.Check_List | 5.程式編輯 | 39.功能塊_LD_線上編輯 | 線上編輯_下載程式容量大小超過提示 | 1.101.5.39.42 | 草稿 | 手動 | Stable
101.Check_List | 5.程式編輯 | 39.功能塊_LD_線上編輯 | 線上編輯_圖示工具列_模式下拉選單 | 1.101.5.39.14 | 草稿 | 手動 | Stable
101.Check_List | 5.程式編輯 | 39.功能塊_LD_線上編輯 | 線上編輯_圖示工具列_啟動/失效區段 | 1.101.5.39.15 | 草稿 | 手動 | Stable
101.Check_List | 5.程式編輯 | 39.功能塊_LD_線上編輯 | 線上編輯_修改專案_下載 | 1.101.5.39.5 | 草稿 | 手動 | Stable
101.Check_List | 5.程式編輯 | 39.功能塊_LD_線上編輯 | 線上編輯_圖示工具列_接點下拉選單 | 1.101.5.39.6 | 草稿 | 手動 | Stable
101.Check_List | 5.程式編輯 | 39.功能塊_LD_線上編輯 | 線上編輯_修改專案_停止線上編輯 | 1.101.5.39.3 | 草稿 | 手動 | Stable
101.Check_List | 5.程式編輯 | 39.功能塊_LD_線上編輯 | 線上編輯_未修改專案_下載 | 1.101.5.39.4 | 草稿 | 手動 | Stable
101.Check_List | 5.程式編輯 | 39.功能塊_LD_線上編輯 | 線上編輯_右鍵選單_程式列 | 1.101.5.39.20 | 草稿 | 手動 | Stable
101.Check_List | 5.程式編輯 | 39.功能塊_LD_線上編輯 | 線上編輯_右鍵選單_元件 | 1.101.5.39.21 | 草稿 | 手動 | Stable
101.Check_List | 5.程式編輯 | 39.功能塊_LD_線上編輯 | 線上編輯_介面操作_元件拖拉檢查 | 1.101.5.39.26 | 草稿 | 手動 | Stable
101.Check_List | 5.程式編輯 | 39.功能塊_LD_線上編輯 | 線上編輯_介面操作_Network收展功能檢查 | 1.101.5.39.24 | 草稿 | 手動 | Stable
101.Check_List | 5.程式編輯 | 39.功能塊_LD_線上編輯 | 線上編輯_介面操作_Network區段編號檢查 | 1.101.5.39.25 | 草稿 | 手動 | Stable
101.Check_List | 5.程式編輯 | 39.功能塊_LD_線上編輯 | 線上編輯_圖示工具列_塊/指令下拉選單 | 1.101.5.39.16 | 草稿 | 手動 | Stable
101.Check_List | 5.程式編輯 | 39.功能塊_LD_線上編輯 | 線上編輯_圖示工具列_標籤 | 1.101.5.39.17 | 草稿 | 手動 | Stable
101.Check_List | 5.程式編輯 | 39.功能塊_LD_線上編輯 | 線上編輯_圖示工具列_邏輯運算指令下拉選單 | 1.101.5.39.11 | 草稿 | 手動 | Stable
101.Check_List | 5.程式編輯 | 39.功能塊_LD_線上編輯 | 線上編輯_圖示工具列_跳躍下拉選單 | 1.101.5.39.8 | 草稿 | 手動 | Stable
101.Check_List | 5.程式編輯 | 39.功能塊_LD_線上編輯 | 線上編輯_Intellisense_元件變數宣告 | 1.101.5.39.31 | 草稿 | 手動 | Stable
101.Check_List | 5.程式編輯 | 39.功能塊_LD_線上編輯 | 線上編輯_Intellisense_指令/功能塊 | 1.101.5.39.32 | 草稿 | 手動 | Stable
101.Check_List | 5.程式編輯 | 39.功能塊_LD_線上編輯 | 線上編輯_介面操作_LD元件編輯 | 1.101.5.39.29 | 草稿 | 手動 | Stable
101.Check_List | 5.程式編輯 | 39.功能塊_LD_線上編輯 | 線上編輯_介面操作_即時編輯 | 1.101.5.39.30 | 草稿 | 手動 | Stable
101.Check_List | 5.程式編輯 | 39.功能塊_LD_線上編輯 | 線上編輯_變數及暫存器註解顯示結果_模式 : 變數與位址 | 1.101.5.39.35 | 草稿 | 手動 | Stable
101.Check_List | 5.程式編輯 | 39.功能塊_LD_線上編輯 | 操作改LD編輯區FB定義名稱測試 | Copy of 1.101.5.39.52 | 草稿 | 手動 | Unassigned
101.Check_List | 5.程式編輯 | 4.全域變數_特殊變數表 | OPC UA數量上限檢查 | 1.101.5.4.019 | 已淘汰 | 手動 | Unassigned
101.Check_List | 5.程式編輯 | 4.全域變數_特殊變數表 | 變數資料型態視窗_陣列型態 | 1.101.5.4.04 | 已淘汰 | 自動 | Stable
101.Check_List | 5.程式編輯 | 4.全域變數_特殊變數表 | OPC UA_變數資料型態視窗_基本型態 | 1.101.5.4.09 | 已淘汰 | 自動 | Stable
101.Check_List | 5.程式編輯 | 4.全域變數_特殊變數表 | OPC UA_變數位址 | 1.101.5.4.010 | 已淘汰 | 自動 | Stable
101.Check_List | 5.程式編輯 | 4.全域變數_特殊變數表 | 右鍵選單匯入不合法名稱變數 | 1.101.5.4.07 | 已淘汰 | 自動 | Stable
101.Check_List | 5.程式編輯 | 4.全域變數_特殊變數表 | 變數資料型態_輸入、下拉選單、Array範圍 | 1.101.5.4.08 | 已淘汰 | 自動 | Stable
101.Check_List | 5.程式編輯 | 4.全域變數_特殊變數表 | 變數資料型態_ARRAY BOOL需要與WORD倍數長度相同、自動配置 | 1.101.5.4.02 | 已淘汰 | 自動 | Stable
101.Check_List | 5.程式編輯 | 4.全域變數_特殊變數表 | 變數類別及名稱 | 1.101.5.4.01 | 已淘汰 | 自動 | Stable
101.Check_List | 5.程式編輯 | 4.全域變數_特殊變數表 | 右鍵選單_新增至監控表 | 1.101.5.4.015 | 已淘汰 | 手動 | Stable
101.Check_List | 5.程式編輯 | 4.全域變數_特殊變數表 | 圖示工具列操作 | 1.101.5.4.011 | 已淘汰 | 自動 | Stable
101.Check_List | 5.程式編輯 | 4.全域變數_特殊變數表 | 變數篩選功能 | 1.101.5.4.014 | 已淘汰 | 手動 | Stable
101.Check_List | 5.程式編輯 | 4.全域變數_特殊變數表 | 變數欄位調整 | 1.101.5.4.012 | 已淘汰 | 自動 | Stable
101.Check_List | 5.程式編輯 | 4.全域變數_特殊變數表 | 右鍵選單_新增至資料示波器\新增至資料紀錄器 | 1.101.5.4.016 | 已淘汰 | 手動 | Stable
101.Check_List | 5.程式編輯 | 4.全域變數_特殊變數表 | 變數位址 | 1.101.5.4.05 | 已淘汰 | 自動 | Stable
101.Check_List | 5.程式編輯 | 4.全域變數_特殊變數表 | 特殊變數表_不合法值輸入 | 1.101.5.4.06 | 已淘汰 | 自動(需修改) | Stable
101.Check_List | 5.程式編輯 | 4.全域變數_特殊變數表 | 變數資料型態視窗_基本型態 | 1.101.5.4.03 | 已淘汰 | 自動 | Stable
101.Check_List | 5.程式編輯 | 4.全域變數_特殊變數表 | 變數成員位址與註解設定 | 1.101.5.4.017 | 已淘汰 | 手動 | Stable
101.Check_List | 5.程式編輯 | 4.全域變數_特殊變數表 | 右鍵選單_清除選擇的變數位址 | 1.101.5.4.013 | 已淘汰 | 自動 | Stable
101.Check_List | 5.程式編輯 | 4.全域變數_特殊變數表 | EIP Tag Table 數量上限檢查 | 1.101.5.4.018 | 已淘汰 | 手動 | Unassigned
101.Check_List | 5.程式編輯 | 40.功能塊_LD_區域變數表 | 圖示工具列操作 | 1.101.5.40.1 | 草稿 | 手動 | Stable
101.Check_List | 5.程式編輯 | 40.功能塊_LD_區域變數表 | 右鍵選單編輯操作 | 1.101.5.40.2 | 已核准 | 自動 | Stable
101.Check_List | 5.程式編輯 | 40.功能塊_LD_區域變數表 | 變數資料型態視窗_自定義資料型態 | 1.101.5.40.11 | 草稿 | 手動 | Stable
101.Check_List | 5.程式編輯 | 40.功能塊_LD_區域變數表 | 變數位址 | 1.101.5.40.12 | 已核准 | 自動 | Stable
101.Check_List | 5.程式編輯 | 40.功能塊_LD_區域變數表 | 快捷鍵操作 | 1.101.5.40.5 | 已核准 | 自動 | Stable
101.Check_List | 5.程式編輯 | 40.功能塊_LD_區域變數表 | 變數類別及名稱 | 1.101.5.40.6 | 已核准 | 自動 | Stable
101.Check_List | 5.程式編輯 | 40.功能塊_LD_區域變數表 | 右鍵選單匯出匯入 | 1.101.5.40.3 | 草稿 | 自動(需修改) | Stable
101.Check_List | 5.程式編輯 | 40.功能塊_LD_區域變數表 | 右鍵選單其他操作 | 1.101.5.40.4 | 草稿 | 手動 | Stable
101.Check_List | 5.程式編輯 | 40.功能塊_LD_區域變數表 | 變數欄位調整 | 1.101.5.40.18 | 已核准 | 自動 | Stable
101.Check_List | 5.程式編輯 | 40.功能塊_LD_區域變數表 | 變數欄位篩選功能 | 1.101.5.40.19 | 草稿 | 手動 | Stable
101.Check_List | 5.程式編輯 | 40.功能塊_LD_區域變數表 | 區域變數表_不合法值輸入 | 1.101.5.40.016 | 已淘汰 | 手動 | Stable
101.Check_List | 5.程式編輯 | 40.功能塊_LD_區域變數表 | 右鍵選單匯入不合法名稱變數 | 1.101.5.40.17 | 草稿 | 手動 | Stable
101.Check_List | 5.程式編輯 | 40.功能塊_LD_區域變數表 | 區域變數表_雙擊展開/收折 | 1.101.5.40.15 | 草稿 | 手動 | Stable
101.Check_List | 5.程式編輯 | 40.功能塊_LD_區域變數表 | 變數資料型態視窗_陣列型態 | 1.101.5.40.9 | 草稿 | 手動 | Stable
101.Check_List | 5.程式編輯 | 40.功能塊_LD_區域變數表 | 變數資料型態視窗_功能塊 | 1.101.5.40.10 | 草稿 | 手動 | Stable
101.Check_List | 5.程式編輯 | 40.功能塊_LD_區域變數表 | 變數資料型態_輸入及下拉選單 | 1.101.5.40.7 | 草稿 | 手動 | Stable
101.Check_List | 5.程式編輯 | 40.功能塊_LD_區域變數表 | 變數資料型態視窗_基本型態 | 1.101.5.40.8 | 草稿 | 手動 | Stable
101.Check_List | 5.程式編輯 | 40.功能塊_LD_區域變數表 | 變數初始值 | 1.101.5.40.13 | 草稿 | 手動 | Stable
101.Check_List | 5.程式編輯 | 40.功能塊_LD_區域變數表 | 變數註解 | 1.101.5.40.14 | 草稿 | 手動 | Stable
101.Check_List | 5.程式編輯 | 42.功能塊_LD_專案樹 | 右鍵選單項目檢查 | 1.101.5.42.7 | 草稿 | 手動 | Stable
101.Check_List | 5.程式編輯 | 42.功能塊_LD_專案樹 | 右鍵選單項目_其他功能測試 | 1.101.5.42.8 | 草稿 | 手動 | Stable
101.Check_List | 5.程式編輯 | 42.功能塊_LD_專案樹 | 專案樹_功能塊右鍵選單_屬性_鎖定保護 | 1.101.5.42.3 | 已核准 | 自動 | Stable
101.Check_List | 5.程式編輯 | 42.功能塊_LD_專案樹 | 專案樹_捲軸功能 | 1.101.5.42.4 | 已核准 | 自動 | Stable
101.Check_List | 5.程式編輯 | 42.功能塊_LD_專案樹 | 程式右鍵選單_屬性_密碼保護設定 | 1.101.5.42.1 | 已核准 | 自動 | Stable
101.Check_List | 5.程式編輯 | 42.功能塊_LD_專案樹 | 左鍵單擊_修改節點名稱 | 1.101.5.42.5 | 已核准 | 自動 | Stable
101.Check_List | 5.程式編輯 | 42.功能塊_LD_專案樹 | 程式右鍵選單_修改FB註解 | 1.101.5.42.6 | 草稿 | 手動 | Stable
101.Check_List | 5.程式編輯 | 42.功能塊_LD_專案樹 | 右鍵選單項目_匯入選擇FB，但選擇僅有POU的檔案 | 1.101.5.42.9 | 草稿 | 手動 | Stable
101.Check_List | 5.程式編輯 | 42.功能塊_LD_專案樹 | 程式右鍵選單_屬性_密碼保護解除 | 1.101.5.42.2 | 已核准 | 自動 | Stable
101.Check_List | 5.程式編輯 | 42.功能塊_LD_專案樹 | 新增/刪除 Method 專案樹節點 | 1.101.5.42.10 | 草稿 | 手動 | Unassigned
101.Check_List | 5.程式編輯 | 43.功能塊_ST_圖示工具列 | 縮排功能檢查: 減少縮排 | 1.101.5.43.9 | 草稿 | 手動 | Stable
101.Check_List | 5.程式編輯 | 43.功能塊_ST_圖示工具列 | 縮排功能檢查: 增加縮排 | 1.101.5.43.7 | 草稿 | 手動 | Stable
101.Check_List | 5.程式編輯 | 43.功能塊_ST_圖示工具列 | 縮排功能檢查: 減少縮排 | 1.101.5.43.8 | 草稿 | 手動 | Stable
101.Check_List | 5.程式編輯 | 43.功能塊_ST_圖示工具列 | 小數位數功能 | 1.101.5.43.4 | 草稿 | 手動 | Stable
101.Check_List | 5.程式編輯 | 43.功能塊_ST_圖示工具列 | 於ST FB新增以下模板 ":="、"IF"、"REPEAT"、"WHILE"、 "FOR"、"CASE"、"新增刪除行註解" | 1.101.5.43.1 | 草稿 | 手動 | Stable
101.Check_List | 5.程式編輯 | 43.功能塊_ST_圖示工具列 | 縮放比顯示操作 | 1.101.5.43.2 | 草稿 | 手動 | Stable
101.Check_List | 5.程式編輯 | 43.功能塊_ST_圖示工具列 | 取代/插入功能 | 1.101.5.43.3 | 草稿 | 手動 | Stable
101.Check_List | 5.程式編輯 | 43.功能塊_ST_圖示工具列 | 縮放比例功能 | 1.101.5.43.5 | 草稿 | 手動 | Stable
101.Check_List | 5.程式編輯 | 43.功能塊_ST_圖示工具列 | 書籤功能 | 1.101.5.43.6 | 草稿 | 手動 | Stable
101.Check_List | 5.程式編輯 | 44.功能塊_ST_程式編輯區 | 變數位址重複測試 | 1.101.5.44.28 | 草稿 | 手動 | Stable
101.Check_List | 5.程式編輯 | 44.功能塊_ST_程式編輯區 | 於"專案樹"/"台達庫"/"使用者自定義庫"拉入功能塊/函數到ST FB | 1.101.5.44.32 | 草稿 | 手動 | Unassigned
101.Check_List | 5.程式編輯 | 44.功能塊_ST_程式編輯區 | 右鍵選單_縮排 | 1.101.5.44.33 | 草稿 | 手動 | Unassigned
101.Check_List | 5.程式編輯 | 44.功能塊_ST_程式編輯區 | ST Token測試 | 1.101.5.44.34 | 草稿 | 手動 | Unassigned
101.Check_List | 5.程式編輯 | 44.功能塊_ST_程式編輯區 | 新增變數至POU視窗_對應資料型態 | 1.101.5.44.29 | 草稿 | 手動 | Stable
101.Check_List | 5.程式編輯 | 44.功能塊_ST_程式編輯區 | 右鍵選單_剪貼 | 1.101.5.44.6 | 草稿 | 手動 | Stable
101.Check_List | 5.程式編輯 | 44.功能塊_ST_程式編輯區 | 於ST FB編輯程式 | 1.101.5.44.3 | 草稿 | 手動 | Stable
101.Check_List | 5.程式編輯 | 44.功能塊_ST_程式編輯區 | Intellisense測試 | 1.101.5.44.4 | 草稿 | 手動 | Stable
101.Check_List | 5.程式編輯 | 44.功能塊_ST_程式編輯區 | 尋找所有參考 | 1.101.5.44.18 | 草稿 | 手動 | Stable
101.Check_List | 5.程式編輯 | 44.功能塊_ST_程式編輯區 | 新增變數至POU視窗_視窗檢查 | 1.101.5.44.19 | 草稿 | 手動 | Stable
101.Check_List | 5.程式編輯 | 44.功能塊_ST_程式編輯區 | 程式編輯區_滑鼠右鍵F1開啟指令索引 | 1.101.5.44.16 | 草稿 | 手動 | Stable
101.Check_List | 5.程式編輯 | 44.功能塊_ST_程式編輯區 | 程式編輯區_指令精靈 | 1.101.5.44.17 | 草稿 | 手動 | Stable
101.Check_List | 5.程式編輯 | 44.功能塊_ST_程式編輯區 | 右鍵選單_書籤 | 1.101.5.44.8 | 草稿 | 手動 | Stable
101.Check_List | 5.程式編輯 | 44.功能塊_ST_程式編輯區 | Find All_搜尋結果定位檢查 | 1.101.5.44.13 | 草稿 | 手動 | Stable
101.Check_List | 5.程式編輯 | 44.功能塊_ST_程式編輯區 | 於ST FB_縮展程式功能 | 1.101.5.44.14 | 草稿 | 手動 | Stable
101.Check_List | 5.程式編輯 | 44.功能塊_ST_程式編輯區 | 自動宣告測試 | 1.101.5.44.11 | 草稿 | 手動 | Stable
101.Check_List | 5.程式編輯 | 44.功能塊_ST_程式編輯區 | F1開啟指令索引_API清單 | 1.101.5.44.12 | 草稿 | 手動 | Stable
101.Check_List | 5.程式編輯 | 44.功能塊_ST_程式編輯區 | FB.Pin_Intellisense | 1.101.5.44.26 | 草稿 | 手動 | Stable
101.Check_List | 5.程式編輯 | 44.功能塊_ST_程式編輯區 | 於ST Program_右鍵選單_展開/收折全部代碼 | 1.101.5.44.27 | 草稿 | 手動 | Stable
101.Check_List | 5.程式編輯 | 44.功能塊_ST_程式編輯區 | Hint顯示 | 1.101.5.44.24 | 草稿 | 手動 | Stable
101.Check_List | 5.程式編輯 | 44.功能塊_ST_程式編輯區 | ST文字編輯檢查 | 1.101.5.44.25 | 草稿 | 手動 | Stable
101.Check_List | 5.程式編輯 | 44.功能塊_ST_程式編輯區 | 尋找所有參考 | 1.101.5.44.22 | 草稿 | 手動 | Stable
101.Check_List | 5.程式編輯 | 44.功能塊_ST_程式編輯區 | ST編輯區快捷鍵 | 1.101.5.44.23 | 草稿 | 手動 | Stable
101.Check_List | 5.程式編輯 | 44.功能塊_ST_程式編輯區 | ST編輯區_Undo/Redo | 1.101.5.44.20 | 草稿 | 手動 | Stable
101.Check_List | 5.程式編輯 | 44.功能塊_ST_程式編輯區 | 編譯錯誤_錯誤定位檢查 | 1.101.5.44.21 | 草稿 | 手動 | Stable
101.Check_List | 5.程式編輯 | 44.功能塊_ST_程式編輯區 | 新增變數至POU_不合法名稱輸入 | 1.101.5.44.15 | 草稿 | 手動 | Stable
101.Check_List | 5.程式編輯 | 44.功能塊_ST_程式編輯區 | 右鍵選單_跳轉變數_移至定義 | 1.101.5.44.9 | 草稿 | 手動 | Stable
101.Check_List | 5.程式編輯 | 44.功能塊_ST_程式編輯區 | 右鍵選單_指令精靈 | 1.101.5.44.10 | 草稿 | 手動 | Stable
101.Check_List | 5.程式編輯 | 44.功能塊_ST_程式編輯區 | 右鍵選單_新增刪除行、塊註解 | 1.101.5.44.7 | 草稿 | 手動 | Stable
101.Check_List | 5.程式編輯 | 44.功能塊_ST_程式編輯區 | 於"工具箱"拉入ST指令到ST FB | 1.101.5.44.1 | 草稿 | 手動 | Stable
101.Check_List | 5.程式編輯 | 44.功能塊_ST_程式編輯區 | 於"工具箱"雙擊ST指令到ST FB | 1.101.5.44.2 | 草稿 | 手動 | Stable
101.Check_List | 5.程式編輯 | 44.功能塊_ST_程式編輯區 | 右鍵選單_新增變數 | 1.101.5.44.5 | 草稿 | 手動 | Stable
101.Check_List | 5.程式編輯 | 44.功能塊_ST_程式編輯區 | 使用變數帶間接裝置輸入小寫 e 時自動轉換為大寫 | 1.101.5.44.30 | 檢閱中 | 手動 | Unassigned
101.Check_List | 5.程式編輯 | 44.功能塊_ST_程式編輯區 | 布林陣列賦值時應完整搬移 | 1.101.5.44.31 | 檢閱中 | 手動 | Unassigned
101.Check_List | 5.程式編輯 | 45.功能塊_ST_線上模式 | 全資料型態監控及賦值 | 1.101.5.45.16 | 草稿 | 手動 | Unassigned
101.Check_List | 5.程式編輯 | 45.功能塊_ST_線上模式 | ST Token_online測試 | 1.101.5.45.17 | 草稿 | 手動 | Unassigned
101.Check_List | 5.程式編輯 | 45.功能塊_ST_線上模式 | Array index為變數測試 | 1.101.5.45.6 | 草稿 | 手動 | Stable
101.Check_List | 5.程式編輯 | 45.功能塊_ST_線上模式 | Online_ST右鍵選單功能測試 | 1.101.5.45.7 | 草稿 | 手動 | Stable
101.Check_List | 5.程式編輯 | 45.功能塊_ST_線上模式 | 尋找所有參考 | 1.101.5.45.4 | 草稿 | 手動 | Stable
101.Check_List | 5.程式編輯 | 45.功能塊_ST_線上模式 | Enum_element當Array_index_online測試 | 1.101.5.45.5 | 草稿 | 手動 | Stable
101.Check_List | 5.程式編輯 | 45.功能塊_ST_線上模式 | DUT變數.bit監控測試 | 1.101.5.45.10 | 草稿 | 手動 | Stable
101.Check_List | 5.程式編輯 | 45.功能塊_ST_線上模式 | 非程式內容_Online_ST右鍵選單功能測試 | 1.101.5.45.9 | 草稿 | 手動 | Stable
101.Check_List | 5.程式編輯 | 45.功能塊_ST_線上模式 | 暫存器賦值_地址 | 1.101.5.45.3 | 草稿 | 手動 | Stable
101.Check_List | 5.程式編輯 | 45.功能塊_ST_線上模式 | Hint顯示 | 1.101.5.45.12 | 草稿 | 手動 | Unassigned
101.Check_List | 5.程式編輯 | 45.功能塊_ST_線上模式 | 暫存器賦值_變數 | 1.101.5.45.1 | 草稿 | 手動 | Stable
101.Check_List | 5.程式編輯 | 45.功能塊_ST_線上模式 | 暫存器賦值_DUT變數 | 1.101.5.45.2 | 草稿 | 手動 | Stable
101.Check_List | 5.程式編輯 | 45.功能塊_ST_線上模式 | Online_STimer操作 | 1.101.5.45.11 | 草稿 | 手動 | Stable
101.Check_List | 5.程式編輯 | 45.功能塊_ST_線上模式 | FB.Pin_線上監控測試 | 1.101.5.45.8 | 草稿 | 手動 | Stable
101.Check_List | 5.程式編輯 | 45.功能塊_ST_線上模式 | 其他操作檢查(Online) | 1.101.5.45.13 | 草稿 | 手動 | Unassigned
101.Check_List | 5.程式編輯 | 45.功能塊_ST_線上模式 | 功能塊_ST_線上模式_程式內容展開折疊 | 1.101.5.45.30 | 草稿 | 手動 | Unassigned
101.Check_List | 5.程式編輯 | 45.功能塊_ST_線上模式 | 變數.bit監控測試 | 1.101.5.45.15 | 草稿 | 手動 | Unassigned
101.Check_List | 5.程式編輯 | 45.功能塊_ST_線上模式 | STRING資料型態功能檢查(Online) | 1.101.5.45.14 | 草稿 | 手動 | Unassigned
101.Check_List | 5.程式編輯 | 45.程式_ST_程式編輯區 | FB引腳自動換行功能 | 1.101.5.45.28 | 草稿 | 手動 | Stable
101.Check_List | 5.程式編輯 | 45.程式_ST_程式編輯區 | 變數大小寫變化測試 | 1.101.5.45.29 | 草稿 | 手動 | Unassigned
101.Check_List | 5.程式編輯 | 46.功能塊_ST_線上編輯 | 尋找所有參考 | 1.101.5.46.2 | 草稿 | 手動 | Stable
101.Check_List | 5.程式編輯 | 46.功能塊_ST_線上編輯 | 線上編輯_防呆檢查＿功能塊與指令精靈 | 1.101.5.46.3 | 草稿 | 手動 | Stable
101.Check_List | 5.程式編輯 | 46.功能塊_ST_線上編輯 | 線上編輯_滑鼠右鍵F1開啟指令索引 | 1.101.5.46.1 | 草稿 | 手動 | Stable
101.Check_List | 5.程式編輯 | 46.功能塊_ST_線上編輯 | 線上編輯_FB.PIN測試 | 1.101.5.46.6 | 草稿 | 手動 | Unassigned
101.Check_List | 5.程式編輯 | 46.功能塊_ST_線上編輯 | 下載Source Code/不下Source Code測試 | 1.101.5.46.4 | 草稿 | 手動 | Stable
101.Check_List | 5.程式編輯 | 46.功能塊_ST_線上編輯 | 非程式內容_Online_ST右鍵選單功能測試 | 1.101.5.46.5 | 草稿 | 手動 | Stable
101.Check_List | 5.程式編輯 | 47.功能塊_ST_區域變數表 | 變數欄位篩選功能 | 1.101.5.47.20 | 草稿 | 手動 | Stable
101.Check_List | 5.程式編輯 | 47.功能塊_ST_區域變數表 | 變數資料型態視窗_基本型態 | 1.101.5.47.12 | 草稿 | 手動 | Stable
101.Check_List | 5.程式編輯 | 47.功能塊_ST_區域變數表 | 變數註解 | 1.101.5.47.17 | 草稿 | 手動 | Stable
101.Check_List | 5.程式編輯 | 47.功能塊_ST_區域變數表 | 區域變數表_雙擊展開/收折 | 1.101.5.47.18 | 草稿 | 手動 | Stable
101.Check_List | 5.程式編輯 | 47.功能塊_ST_區域變數表 | 變數資料型態視窗_自定義資料型態 | 1.101.5.47.15 | 草稿 | 手動 | Stable
101.Check_List | 5.程式編輯 | 47.功能塊_ST_區域變數表 | 變數初始值 | 1.101.5.47.16 | 草稿 | 手動 | Stable
101.Check_List | 5.程式編輯 | 47.功能塊_ST_區域變數表 | 右鍵選單匯入不合法名稱變數 | 1.101.5.47.2 | 草稿 | 手動 | Stable
101.Check_List | 5.程式編輯 | 47.功能塊_ST_區域變數表 | 區域變數表_不合法值輸入 | 1.101.5.47.19 | 草稿 | 手動 | Stable
101.Check_List | 5.程式編輯 | 47.功能塊_ST_區域變數表 | 變數資料型態視窗_陣列型態 | 1.101.5.47.13 | 草稿 | 手動 | Stable
101.Check_List | 5.程式編輯 | 47.功能塊_ST_區域變數表 | 變數資料型態視窗_功能塊 | 1.101.5.47.14 | 草稿 | 手動 | Stable
101.Check_List | 5.程式編輯 | 47.功能塊_ST_區域變數表 | 變數資料型態_輸入及下拉選單 | 1.101.5.47.11 | 草稿 | 手動 | Stable
101.Check_List | 5.程式編輯 | 47.功能塊_ST_區域變數表 | 變數位址 | 1.101.5.47.5 | 已核准 | 自動 | Stable
101.Check_List | 5.程式編輯 | 47.功能塊_ST_區域變數表 | 圖示工具列操作 | 1.101.5.47.6 | 草稿 | 手動 | Stable
101.Check_List | 5.程式編輯 | 47.功能塊_ST_區域變數表 | 變數欄位調整 | 1.101.5.47.3 | 已核准 | 自動 | Stable
101.Check_List | 5.程式編輯 | 47.功能塊_ST_區域變數表 | 右鍵選單編輯操作 | 1.101.5.47.4 | 已核准 | 自動 | Stable
101.Check_List | 5.程式編輯 | 47.功能塊_ST_區域變數表 | 快捷鍵操作 | 1.101.5.47.9 | 草稿 | 手動 | Stable
101.Check_List | 5.程式編輯 | 47.功能塊_ST_區域變數表 | 變數類別及名稱 | 1.101.5.47.10 | 已核准 | 自動 | Stable
101.Check_List | 5.程式編輯 | 47.功能塊_ST_區域變數表 | 右鍵選單匯出匯入 | 1.101.5.47.7 | 草稿 | 手動 | Stable
101.Check_List | 5.程式編輯 | 47.功能塊_ST_區域變數表 | 右鍵選單其他操作 | 1.101.5.47.8 | 草稿 | 手動 | Stable
101.Check_List | 5.程式編輯 | 47.功能塊_ST_區域變數表 | 區域變數表_不合法值輸入 | 1.101.5.47.1 | 草稿 | 手動 | Stable
101.Check_List | 5.程式編輯 | 48.功能塊_ST_引用庫 | 功能塊屬性 | 1.101.5.48.3 | 草稿 | 手動 | Stable
101.Check_List | 5.程式編輯 | 48.功能塊_ST_引用庫 | 自定義資料型態 | 1.101.5.48.1 | 草稿 | 手動 | Stable
101.Check_List | 5.程式編輯 | 48.功能塊_ST_引用庫 | 功能塊使用 | 1.101.5.48.2 | 草稿 | 手動 | Stable
101.Check_List | 5.程式編輯 | 49.功能塊_ST_專案樹 | 功能塊右鍵選單_屬性_鎖定保護 | 1.101.5.49.3 | 已核准 | 自動 | Stable
101.Check_List | 5.程式編輯 | 49.功能塊_ST_專案樹 | 程式右鍵選單_屬性_密碼保護設定 | 1.101.5.49.1 | 已核准 | 自動 | Stable
101.Check_List | 5.程式編輯 | 49.功能塊_ST_專案樹 | 程式右鍵選單_屬性_密碼保護解除 | 1.101.5.49.2 | 已核准 | 自動 | Stable
101.Check_List | 5.程式編輯 | 49.功能塊_ST_專案樹 | 右鍵選單項目_其他功能測試 | 1.101.5.49.8 | 草稿 | 手動 | Stable
101.Check_List | 5.程式編輯 | 49.功能塊_ST_專案樹 | 程式右鍵選單_修改FB註解 | 1.101.5.49.5 | 草稿 | 手動 | Unassigned
101.Check_List | 5.程式編輯 | 49.功能塊_ST_專案樹 | 右鍵選單項目檢查 | 1.101.5.49.6 | 草稿 | 手動 | Stable
101.Check_List | 5.程式編輯 | 49.功能塊_ST_專案樹 | 左鍵單擊_修改節點名稱 | 1.101.5.49.4 | 已核准 | 自動 | Stable
101.Check_List | 5.程式編輯 | 5.全域變數_C Tag | 修改C_Tag資料交換 | 1.101.5.5.13 | 草稿 | 手動 | Unstable
101.Check_List | 5.程式編輯 | 5.全域變數_C Tag | C_Tag_Table_資料交換設定 | 1.101.5.5.14 | 草稿 | 手動 | Stable
101.Check_List | 5.程式編輯 | 5.全域變數_C Tag | 修改變數名稱_同步至 C POU | 1.101.5.5.12 | 草稿 | 手動 | Unstable
101.Check_List | 5.程式編輯 | 5.全域變數_C Tag | C Tag_不合法值輸入 | 1.101.5.5.5 | 已核准 | 自動 | Stable
101.Check_List | 5.程式編輯 | 5.全域變數_C Tag | 變數欄位調整 | 1.101.5.5.8 | 已核准 | 自動 | Stable
101.Check_List | 5.程式編輯 | 5.全域變數_C Tag | C Tag_資料型態_輸入及下拉選單 | 1.101.5.5.1 | 已核准 | 自動 | Stable
101.Check_List | 5.程式編輯 | 5.全域變數_C Tag | 右鍵選單匯入不合法名稱變數 | 1.101.5.5.6 | 已核准 | 自動 | Stable
101.Check_List | 5.程式編輯 | 5.全域變數_C Tag | C Tag_變數資料型態視窗_陣列型態 | 1.101.5.5.3 | 已核准 | 自動 | Stable
101.Check_List | 5.程式編輯 | 5.全域變數_C Tag | C Tag_變數位址 | 1.101.5.5.4 | 已核准 | 自動 | Stable
101.Check_List | 5.程式編輯 | 5.全域變數_C Tag | 右鍵選單_清除選擇的變數位址 | 1.101.5.5.9 | 已核准 | 自動 | Stable
101.Check_List | 5.程式編輯 | 5.全域變數_C Tag | 右鍵選單_新增至監控表 | 1.101.5.5.10 | 草稿 | 手動 | Stable
101.Check_List | 5.程式編輯 | 5.全域變數_C Tag | 圖示工具列操作 | 1.101.5.5.7 | 已核准 | 自動 | Stable
101.Check_List | 5.程式編輯 | 5.全域變數_C Tag | C Tag_變數資料型態視窗_基本型態 | 1.101.5.5.2 | 已核准 | 自動 | Stable
101.Check_List | 5.程式編輯 | 5.全域變數_C Tag | 右鍵選單_新增至資料示波器\新增至資料紀錄器 | 1.101.5.5.11 | 草稿 | 手動 | Stable
101.Check_List | 5.程式編輯 | 50.功能塊_C | 於C FB_做插入、取代 | 1.101.5.50.9 | 草稿 | 手動 | Stable
101.Check_List | 5.程式編輯 | 50.功能塊_C | 縮放比顯示操作 | 1.101.5.50.10 | 草稿 | 手動 | Stable
101.Check_List | 5.程式編輯 | 50.功能塊_C | 於C FB_右鍵選單_書籤 | 1.101.5.50.7 | 草稿 | 手動 | Stable
101.Check_List | 5.程式編輯 | 50.功能塊_C | 於C FB_右鍵選單_跳轉變數_移至定義 | 1.101.5.50.8 | 草稿 | 手動 | Stable
101.Check_List | 5.程式編輯 | 50.功能塊_C | 下載C語言專案於模擬器 | 1.101.5.50.15 | 已核准 | 自動 | Stable
101.Check_List | 5.程式編輯 | 50.功能塊_C | 於C Program_縮展程式功能 | 1.101.5.50.11 | 草稿 | 手動 | Stable
101.Check_List | 5.程式編輯 | 50.功能塊_C | C FB_快捷鍵 | 1.101.5.50.12 | 草稿 | 手動 | Stable
101.Check_List | 5.程式編輯 | 50.功能塊_C | 於C FB_右鍵選單_新增刪除行、塊註解 | 1.101.5.50.6 | 草稿 | 手動 | Stable
101.Check_List | 5.程式編輯 | 50.功能塊_C | 於C FB新增以下模板 ":="、"IF"、"DO-WHILET"、"WHILE"、 "FOR"、"SWITCH"、"新增刪除行註解" | 1.101.5.50.1 | 草稿 | 手動 | Stable
101.Check_List | 5.程式編輯 | 50.功能塊_C | 於C FB_右鍵選單_剪貼 | 1.101.5.50.4 | 草稿 | 手動 | Stable
101.Check_List | 5.程式編輯 | 50.功能塊_C | 新增變數至POU_不合法名稱輸入 | 1.101.5.50.5 | 草稿 | 手動 | Stable
101.Check_List | 5.程式編輯 | 50.功能塊_C | 於C FB編輯程式 | 1.101.5.50.2 | 草稿 | 手動 | Stable
101.Check_List | 5.程式編輯 | 50.功能塊_C | 於C FB_右鍵選單_新增變數 | 1.101.5.50.3 | 草稿 | 手動 | Stable
101.Check_List | 5.程式編輯 | 51.功能塊_CFC | 工具列 | 1.101.5.51.1 | 草稿 | 手動 | Stable
101.Check_List | 5.程式編輯 | 52.C資源檔 | 新增變數至POU_不合法名稱輸入 | 1.101.5.52.2 | 草稿 | 手動 | Stable
101.Check_List | 5.程式編輯 | 52.C資源檔 | 匯入、匯出、模板、工具列選項檢查、右鍵選單項目檢查 | 1.101.5.52.1 | 已核准 | 自動 | Stable
101.Check_List | 5.程式編輯 | 53.程式_C_專案樹 | 程式右鍵選單_屬性_密碼保護設定 | 1.101.5.53.1 | 已核准 | 自動 | Stable
101.Check_List | 5.程式編輯 | 53.程式_C_專案樹 | 程式右鍵選單_屬性_密碼保護解除 | 1.101.5.53.2 | 已核准 | 自動 | Stable
101.Check_List | 5.程式編輯 | 53.程式_C_專案樹 | 程式左鍵單擊修改名稱 | 1.101.5.53.3 | 已核准 | 自動 | Stable
101.Check_List | 5.程式編輯 | 53.程式_C_專案樹 | 程式右鍵選單_啟用 | 1.101.5.53.4 | 草稿 | 手動 | Stable
101.Check_List | 5.程式編輯 | 54.功能塊_C_專案樹 | 程式右鍵選單_屬性_密碼保護解除 | 1.101.5.54.2 | 已核准 | 自動 | Stable
101.Check_List | 5.程式編輯 | 54.功能塊_C_專案樹 | 專案樹_功能塊右鍵選單_屬性_鎖定保護 | 1.101.5.54.3 | 已核准 | 自動 | Stable
101.Check_List | 5.程式編輯 | 54.功能塊_C_專案樹 | 左鍵雙擊專案樹節點_密碼測試 | 1.101.5.54.1 | 已核准 | 自動 | Stable
101.Check_List | 5.程式編輯 | 54.功能塊_C_專案樹 | 左鍵雙擊專案樹節點_功能塊 | 1.101.5.54.5 | 檢閱中 | 手動 | Unassigned
101.Check_List | 5.程式編輯 | 54.功能塊_C_專案樹 | 左鍵單擊_修改節點名稱 | 1.101.5.54.4 | 已核准 | 自動 | Stable
101.Check_List | 5.程式編輯 | 55.程式編輯_專案樹 | 專案樹_允許ST語言將基本型態的陣列元素賦值給更大型態的功能塊接腳選項測試 | 1.101.5.55.5 | 草稿 | 手動 | Unassigned
101.Check_List | 5.程式編輯 | 55.程式編輯_專案樹 | 匯出匯入_密碼設定 | 1.101.5.55.1 | 草稿 | 手動 | Stable
101.Check_List | 5.程式編輯 | 55.程式編輯_專案樹 | 專案樹/程式編輯/批次設定密碼_UI操作 | 1.101.5.55.3 | 草稿 | 手動 | Unassigned
101.Check_List | 5.程式編輯 | 55.程式編輯_專案樹 | 專案樹/程式編輯/批次設定密碼_密碼設定及解除 | 1.101.5.55.4 | 檢閱中 | 手動 | Unassigned
101.Check_List | 5.程式編輯 | 55.程式編輯_專案樹 | 啟動資料型態不一致檢查 | 1.101.5.55.2 | 草稿 | 手動 | Stable
101.Check_List | 5.程式編輯 | 56.CFC_專案樹 | 右鍵選單_屬性 | 1.101.5.56.2 | 草稿 | 自動 | Stable
101.Check_List | 5.程式編輯 | 56.CFC_專案樹 | 功能塊拖曳 | 1.101.5.56.6 | 草稿 | 手動 | Stable
101.Check_List | 5.程式編輯 | 56.CFC_專案樹 | 功能塊引用 | 1.101.5.56.7 | 草稿 | 手動 | Stable
101.Check_List | 5.程式編輯 | 56.CFC_專案樹 | 程式icon | 1.101.5.56.5 | 草稿 | 手動 | Stable
101.Check_List | 5.程式編輯 | 56.CFC_專案樹 | 新增程式 | 1.101.5.56.1 | 草稿 | 手動 | Stable
101.Check_List | 5.程式編輯 | 56.CFC_專案樹 | 右鍵選單_複製/貼上 | 1.101.5.56.3 | 草稿 | 手動 | Stable
101.Check_List | 5.程式編輯 | 56.CFC_專案樹 | 右鍵選單_匯出/匯入 | 1.101.5.56.4 | 草稿 | 手動 | Stable
101.Check_List | 5.程式編輯 | 57.程式_CFC_線上編輯 | 清除所有中斷點 | 1.101.5.57.12 | 草稿 | 手動 | Stable
101.Check_List | 5.程式編輯 | 57.程式_CFC_線上編輯 | 中斷點頁面的連動行為 | 1.101.5.57.16 | 草稿 | 手動 | Stable
101.Check_List | 5.程式編輯 | 57.程式_CFC_線上編輯 | 下一步/細部除錯 | 1.101.5.57.14 | 草稿 | 手動 | Stable
101.Check_List | 5.程式編輯 | 57.程式_CFC_線上編輯 | 輸入接腳賦值 | 1.101.5.57.3 | 草稿 | 手動 | Stable
101.Check_List | 5.程式編輯 | 57.程式_CFC_線上編輯 | 顯示格式設定 | 1.101.5.57.4 | 草稿 | 手動 | Stable
101.Check_List | 5.程式編輯 | 57.程式_CFC_線上編輯 | 程式編輯 | 1.101.5.57.7 | 草稿 | 手動 | Stable
101.Check_List | 5.程式編輯 | 57.程式_CFC_線上編輯 | 圖示工具列 | 1.101.5.57.5 | 草稿 | 手動 | Stable
101.Check_List | 5.程式編輯 | 57.程式_CFC_線上編輯 | 下一個中斷點 | 1.101.5.57.13 | 草稿 | 手動 | Stable
101.Check_List | 5.程式編輯 | 57.程式_CFC_線上編輯 | 停止線上編輯 | 1.101.5.57.9 | 草稿 | 手動 | Stable
101.Check_List | 5.程式編輯 | 57.程式_CFC_線上編輯 | 圖示工具列 | 1.101.5.57.1 | 草稿 | 手動 | Stable
101.Check_List | 5.程式編輯 | 57.程式_CFC_線上編輯 | 輸入接腳_右鍵選單 | 1.101.5.57.2 | 草稿 | 手動 | Stable
101.Check_List | 5.程式編輯 | 57.程式_CFC_線上編輯 | 下載 | 1.101.5.57.8 | 草稿 | 手動 | Stable
101.Check_List | 5.程式編輯 | 57.程式_CFC_線上編輯 | 右鍵選單 | 1.101.5.57.6 | 草稿 | 手動 | Stable
101.Check_List | 5.程式編輯 | 57.程式_CFC_線上編輯 | FB右鍵選單 | 1.101.5.57.10 | 草稿 | 手動 | Unassigned
101.Check_List | 5.程式編輯 | 57.程式_CFC_線上編輯 | 設置/重置中斷點 | 1.101.5.57.11 | 草稿 | 手動 | Stable
101.Check_List | 5.程式編輯 | 57.程式_CFC_線上編輯 | 連續執行/停止連續執行 | 1.101.5.57.15 | 草稿 | 手動 | Stable
101.Check_List | 5.程式編輯 | 58.高速計數精靈 | 同系列機種_不同輸出方式_高速計數精靈檢查 | 1.101.5.58.4 | 草稿 | 手動 | Stable
101.Check_List | 5.程式編輯 | 58.高速計數精靈 | 高速計數精靈_UI介面檢查 | 1.101.5.58.2 | 草稿 | 手動 | Stable
101.Check_List | 5.程式編輯 | 58.高速計數精靈 | 高速計數精靈 | 1.101.5.58.1 | 草稿 | 手動 | Stable
101.Check_List | 5.程式編輯 | 58.高速計數精靈 | 不同機種_呼叫高速計數精靈檢查 | 1.101.5.58.3 | 草稿 | 手動 | Stable
101.Check_List | 5.程式編輯 | 59.多語系輸入法 | LD功能塊PIN腳輸入 | 1.101.5.59.1 | 草稿 | 手動 | Stable
101.Check_List | 5.程式編輯 | 6.自定義資料型態 | Online初始值檢查 | 1.101.5.6.12 | 草稿 | 手動 | Stable
101.Check_List | 5.程式編輯 | 6.自定義資料型態 | 列舉型態DUT編輯 | 1.101.5.6.6 | 草稿 | 手動 | Stable
101.Check_List | 5.程式編輯 | 6.自定義資料型態 | 快捷鍵 | 1.101.5.6.10 | 草稿 | 手動 | Stable
101.Check_List | 5.程式編輯 | 6.自定義資料型態 | 成員初始值設定檢查 | 1.101.5.6.11 | 草稿 | 手動 | Stable
101.Check_List | 5.程式編輯 | 6.自定義資料型態 | 匯出EXPORT檔案 | 1.101.5.6.8 | 草稿 | 手動 | Stable
101.Check_List | 5.程式編輯 | 6.自定義資料型態 | 收合展開功能 | 1.101.5.6.2 | 已核准 | 自動 | Stable
101.Check_List | 5.程式編輯 | 6.自定義資料型態 | 匯入EXPORT檔案 | 1.101.5.6.3 | 已核准 | 自動 | Stable
101.Check_List | 5.程式編輯 | 6.自定義資料型態 | 右鍵選單項目檢查 | 1.101.5.6.1 | 草稿 | 手動 | Stable
101.Check_List | 5.程式編輯 | 6.自定義資料型態 | 編輯區_右鍵選單功能檢查 | 1.101.5.6.7 | 草稿 | 手動 | Stable
101.Check_List | 5.程式編輯 | 6.自定義資料型態 | 聯合型態DUT編輯 | 1.101.5.6.5 | 草稿 | 手動 | Stable
101.Check_List | 5.程式編輯 | 6.自定義資料型態 | 結構型態DUT編輯 | 1.101.5.6.4 | 草稿 | 手動 | Stable
101.Check_List | 5.程式編輯 | 6.自定義資料型態 | 圖示工具列 | 1.101.5.6.9 | 草稿 | 手動 | Stable
101.Check_List | 5.程式編輯 | 6.自定義資料型態 | Intellisense 規則確認 | 1.101.5.6.13 | 草稿 | 自動 | Stable
101.Check_List | 5.程式編輯 | 60.全域變數_EtherCAT_Tag_Table | EtherCAT_Tag_Table變數位址為自動分配顯示為AUTO | 1.101.5.60.1 | 草稿 | 手動 | Stable
101.Check_List | 5.程式編輯 | 61.程式_CFC_區域變數表 | 區域變數表_右鍵選單編輯操作 | 1.101.5.61.2 | 草稿 | 自動 | Stable
101.Check_List | 5.程式編輯 | 61.程式_CFC_區域變數表 | 區域變數表_變數資料型態視窗_功能塊 | 1.101.5.61.10 | 草稿 | 自動 | Unstable
101.Check_List | 5.程式編輯 | 61.程式_CFC_區域變數表 | 區域變數表_變數資料型態視窗_自定義資料型態 | 1.101.5.61.11 | 草稿 | 自動 | Unstable
101.Check_List | 5.程式編輯 | 61.程式_CFC_區域變數表 | 區域變數表_變數位址_輸入 | 1.101.5.61.12 | 草稿 | 自動 | Stable
101.Check_List | 5.程式編輯 | 61.程式_CFC_區域變數表 | 區域變數表_變數初始值_初始值設定視窗 | 1.101.5.61.15 | 草稿 | 自動 | Stable
101.Check_List | 5.程式編輯 | 61.程式_CFC_區域變數表 | 區域變數表_變數初始值_輸入 | 1.101.5.61.14 | 草稿 | 自動 | Stable
101.Check_List | 5.程式編輯 | 61.程式_CFC_區域變數表 | 變數地址重複需報錯 | 1.101.5.61.18 | 草稿 | 自動 | Stable
101.Check_List | 5.程式編輯 | 61.程式_CFC_區域變數表 | 區域變數表_變數註解 | 1.101.5.61.16 | 草稿 | 自動 | Stable
101.Check_List | 5.程式編輯 | 61.程式_CFC_區域變數表 | 區域變數表_雙擊展開/收折 | 1.101.5.61.19 | 草稿 | 自動 | Stable
101.Check_List | 5.程式編輯 | 61.程式_CFC_區域變數表 | 右鍵選單匯入不合法名稱變數 | 1.101.5.61.20 | 草稿 | 自動 | Stable
101.Check_List | 5.程式編輯 | 61.程式_CFC_區域變數表 | 變數篩選功能 | 1.101.5.61.22 | 草稿 | 自動 | Stable
101.Check_List | 5.程式編輯 | 61.程式_CFC_區域變數表 | 變數欄位調整 | 1.101.5.61.21 | 草稿 | 自動 | Stable
101.Check_List | 5.程式編輯 | 61.程式_CFC_區域變數表 | 區域變數表_快捷鍵操作 | 1.101.5.61.5 | 草稿 | 自動 | Stable
101.Check_List | 5.程式編輯 | 61.程式_CFC_區域變數表 | 右鍵選單_清除選擇的變數位址 | 1.101.5.61.23 | 草稿 | 自動 | Stable
101.Check_List | 5.程式編輯 | 61.程式_CFC_區域變數表 | 區域變數表_變數資料型態_輸入及下拉選單 | 1.101.5.61.7 | 草稿 | 自動 | Stable
101.Check_List | 5.程式編輯 | 61.程式_CFC_區域變數表 | 區域變數表_變數類別及名稱 | 1.101.5.61.6 | 檢閱中 | 自動 | Stable
101.Check_List | 5.程式編輯 | 61.程式_CFC_區域變數表 | 區域變數表_變數編輯同步監控表 | 1.101.5.61.17 | 檢閱中 | 自動 | Stable
101.Check_List | 5.程式編輯 | 61.程式_CFC_區域變數表 | 區域變數表_變數位址_參考暫存器視窗 | 1.101.5.61.13 | 檢閱中 | 自動 | Stable
101.Check_List | 5.程式編輯 | 61.程式_CFC_區域變數表 | 區域變數表_圖示工具列操作 | 1.101.5.61.1 | 草稿 | 自動 | Stable
101.Check_List | 5.程式編輯 | 61.程式_CFC_區域變數表 | 區域變數表_右鍵選單匯出匯入 | 1.101.5.61.3 | 草稿 | 自動 | Stable
101.Check_List | 5.程式編輯 | 61.程式_CFC_區域變數表 | 區域變數表_右鍵選單其他操作 | 1.101.5.61.4 | 草稿 | 自動 | Stable
101.Check_List | 5.程式編輯 | 61.程式_CFC_區域變數表 | 區域變數表_變數資料型態視窗_基本型態 | 1.101.5.61.8 | 草稿 | 自動 | Unstable
101.Check_List | 5.程式編輯 | 61.程式_CFC_區域變數表 | 區域變數表_變數資料型態視窗_陣列型態 | 1.101.5.61.9 | 草稿 | 自動 | Unstable
101.Check_List | 5.程式編輯 | 62.測試節點_統整Case | IL Code 轉碼測試 | 1.101.5.62.6 | 草稿 | 手動 | Unassigned
101.Check_List | 5.程式編輯 | 62.測試節點_統整Case | 變數同步功能 | 1.101.5.62.1 | 草稿 | 手動 | Unassigned
101.Check_List | 5.程式編輯 | 62.測試節點_統整Case | 變數表動態更新_全域/區域變數同名檢查 | 1.101.5.62.3 | 草稿 | 手動 | Unassigned
101.Check_List | 5.程式編輯 | 62.測試節點_統整Case | Hint功能_子階層顯示 | 1.101.5.62.2 | 草稿 | 手動 | Unassigned
101.Check_List | 5.程式編輯 | 62.測試節點_統整Case | 專案樹名稱修改_同步其他區域 | 1.101.5.62.4 | 草稿 | 手動 | Unassigned
101.Check_List | 5.程式編輯 | 62.測試節點_統整Case | API指令_Online測試 | 1.101.5.62.5 | 草稿 | 手動 | Unassigned
101.Check_List | 5.程式編輯 | 63.IO映射 | IO-Link IO 映射 - 結構 | 1.101.5.63.5 | 草稿 | 手動 | Unassigned
101.Check_List | 5.程式編輯 | 63.IO映射 | IO映射_Toolbar檢查 | 1.101.5.63.1 | 草稿 | 手動 | Unassigned
101.Check_List | 5.程式編輯 | 63.IO映射 | 資料型態限制放寬 | 1.101.5.63.4 | 草稿 | 手動 | Unassigned
101.Check_List | 5.程式編輯 | 63.IO映射 | IO映射_新增變數 | 1.101.5.63.2 | 草稿 | 手動 | Unassigned
101.Check_List | 5.程式編輯 | 63.IO映射 | IO映射_變動全域符號表的同步行為 | 1.101.5.63.3 | 草稿 | 手動 | Unassigned
101.Check_List | 5.程式編輯 | 64.函數 | ST_程式編輯區_於 "台達庫"/"使用者自定義庫"之雙擊功能塊/函數到ST Function | 1.101.5.64.316 | 草稿 | 手動 | Stable
101.Check_List | 5.程式編輯 | 64.函數 | ST_程式編輯區_右鍵選單_新增變數 | 1.101.5.64.318 | 草稿 | 手動 | Stable
101.Check_List | 5.程式編輯 | 64.函數 | ST_程式編輯區_右鍵選單_新增刪除行、塊註解 | 1.101.5.64.320 | 草稿 | 手動 | Stable
101.Check_List | 5.程式編輯 | 64.函數 | ST_程式編輯區_右鍵選單_跳轉變數_移至定義 | 1.101.5.64.322 | 草稿 | 手動 | Stable
101.Check_List | 5.程式編輯 | 64.函數 | LD/ST_專案樹_右鍵選單_屬性_回傳值 | 1.101.5.64.25 | 草稿 | 手動 | Stable
101.Check_List | 5.程式編輯 | 64.函數 | ST_圖示工具列_小數位數功能 | 1.101.5.64.44 | 草稿 | 手動 | Stable
101.Check_List | 5.程式編輯 | 64.函數 | ST_圖示工具列_縮放比例功能 | 1.101.5.64.45 | 草稿 | 手動 | Stable
101.Check_List | 5.程式編輯 | 64.函數 | ST_圖示工具列_縮排功能檢查: 自動縮排 | 1.101.5.64.49 | 草稿 | 手動 | Stable
101.Check_List | 5.程式編輯 | 64.函數 | ST_程式編輯區_快捷鍵 | 1.101.5.64.327 | 草稿 | 手動 | Stable
101.Check_List | 5.程式編輯 | 64.函數 | LD/ST_專案樹_右鍵選單檢查 | 1.101.5.64.22 | 草稿 | 手動 | Stable
101.Check_List | 5.程式編輯 | 64.函數 | ST_圖示工具列_取代/插入功能 | 1.101.5.64.43 | 草稿 | 手動 | Stable
101.Check_List | 5.程式編輯 | 64.函數 | ST_圖示工具列_縮排功能檢查: 增加縮排 | 1.101.5.64.47 | 草稿 | 手動 | Stable
101.Check_List | 5.程式編輯 | 64.函數 | ST_程式編輯區_尋找所有參考 | 1.101.5.64.317 | 草稿 | 手動 | Stable
101.Check_List | 5.程式編輯 | 64.函數 | ST_程式編輯區_右鍵選單_縮排 | 1.101.5.64.328 | 草稿 | 手動 | Stable
101.Check_List | 5.程式編輯 | 64.函數 | ST_程式編輯區_於ST Program編輯程式 | 1.101.5.64.324 | 草稿 | 手動 | Stable
101.Check_List | 5.程式編輯 | 64.函數 | ST_程式編輯區_右鍵選單_縮展程式功能 | 1.101.5.64.325 | 草稿 | 手動 | Stable
101.Check_List | 5.程式編輯 | 64.函數 | ST_程式編輯區_新增變數至POU視窗_對應資料型態 | 1.101.5.64.313 | 草稿 | 手動 | Stable
101.Check_List | 5.程式編輯 | 64.函數 | ST_程式編輯區_程式編輯區_指令精靈 | 1.101.5.64.314 | 草稿 | 手動 | Stable
101.Check_List | 5.程式編輯 | 64.函數 | 函數節點本體 | 1.101.5.64.1 | 草稿 | 手動 | Stable
101.Check_List | 5.程式編輯 | 64.函數 | ST_程式編輯區_於"專案樹"/"台達庫"/"使用者自定義庫"拉入功能塊/函數到ST Function | 1.101.5.64.315 | 草稿 | 手動 | Stable
101.Check_List | 5.程式編輯 | 64.函數 | ST_程式編輯區_Intellisense測試 | 1.101.5.64.312 | 草稿 | 手動 | Stable
101.Check_List | 5.程式編輯 | 64.函數 | LD/ST_區域變數表 | 1.101.5.64.62 | 草稿 | 手動 | Stable
101.Check_List | 5.程式編輯 | 64.函數 | ST_程式編輯區_online_全資料型態監控及賦值 | 1.101.5.64.412 | 草稿 | 手動 | Stable
101.Check_List | 5.程式編輯 | 64.函數 | LD_程式編輯區_Intellisense測試 | 1.101.5.64.112 | 草稿 | 手動 | Stable
101.Check_List | 5.程式編輯 | 64.函數 | ST_程式編輯區_Abnormal Operation | 1.101.5.64.326 | 草稿 | 手動 | Stable
101.Check_List | 5.程式編輯 | 64.函數 | LD/ST_專案樹_右鍵選單_屬性 | 1.101.5.64.24 | 草稿 | 手動 | Stable
101.Check_List | 5.程式編輯 | 64.函數 | ST_圖示工具列_書籤功能 | 1.101.5.64.46 | 草稿 | 手動 | Stable
101.Check_List | 5.程式編輯 | 64.函數 | ST_圖示工具列_縮排功能檢查: 減少縮排 | 1.101.5.64.48 | 草稿 | 手動 | Stable
101.Check_List | 5.程式編輯 | 64.函數 | ST_程式編輯區_右鍵選單_新增變數至監控表_新增變數至示波器/紀錄器 | 1.101.5.64.323 | 草稿 | 手動 | Stable
101.Check_List | 5.程式編輯 | 64.函數 | ST_程式編輯區_右鍵選單_剪貼 | 1.101.5.64.319 | 草稿 | 手動 | Stable
101.Check_List | 5.程式編輯 | 64.函數 | ST_圖示工具列_新增以下模板 ":="、"IF"、"REPEAT"、"WHILE"、 "FOR"、"CASE"、"新增刪除行註解" | 1.101.5.64.42 | 草稿 | 手動 | Stable
101.Check_List | 5.程式編輯 | 64.函數 | LD_圖示工具列 | 1.101.5.64.52 | 草稿 | 手動 | Stable
101.Check_List | 5.程式編輯 | 64.函數 | ST_程式編輯區_右鍵選單_書籤 | 1.101.5.64.321 | 草稿 | 手動 | Stable
101.Check_List | 5.程式編輯 | 64.函數 | ST_程式編輯區_online_ST Token測試 | 1.101.5.64.413 | 草稿 | 手動 | Stable
101.Check_List | 5.程式編輯 | 64.函數 | LD/ST_專案樹_右鍵選單項目_其他功能測試 | 1.101.5.64.23 | 草稿 | 手動 | Stable
101.Check_List | 5.程式編輯 | 65.介面 | 待補 | 1.101.5.65.1 | 草稿 | 手動 | Stable
101.Check_List | 5.程式編輯 | 7.工作管理 | Freewheeling 改成 Continuous Task | 1.101.5.7.8 | 草稿 | 手動 | Stable
101.Check_List | 5.程式編輯 | 7.工作管理 | 專案樹_程式屬性_工作欄位清單檢查 | 1.101.5.7.10 | 草稿 | 手動 | Stable
101.Check_List | 5.程式編輯 | 7.工作管理 | 頁面項目、右鍵選單檢查 | 1.101.5.7.1 | 草稿 | 手動 | Stable
101.Check_List | 5.程式編輯 | 7.工作管理 | 機種轉換 | 1.101.5.7.5 | 草稿 | 手動 | Stable
101.Check_List | 5.程式編輯 | 7.工作管理 | 外部中斷(I432 ~ I463) | 1.101.5.7.6 | 草稿 | 手動 | Stable
101.Check_List | 5.程式編輯 | 7.工作管理 | 週期性Task，時間設定可以同步HWConfig | 1.101.5.7.4 | 草稿 | 手動 | Stable
101.Check_List | 5.程式編輯 | 7.工作管理 | 支援類型與範圍 | 1.101.5.7.7 | 草稿 | 手動 | Stable
101.Check_List | 5.程式編輯 | 7.工作管理 | 快捷鍵 | 1.101.5.7.3 | 草稿 | 手動 | Stable
101.Check_List | 5.程式編輯 | 7.工作管理 | Task內容多語系切換檢查 | 1.101.5.7.2 | 草稿 | 手動 | Stable
101.Check_List | 5.程式編輯 | 7.工作管理 | 週期性 Task 設定 | 1.101.5.7.9 | 草稿 | 手動 | Stable
101.Check_List | 5.程式編輯 | 8.程式 | 匯入高版號Designer檔案測試 | 1.101.5.8.24 | 草稿 | 手動 | Unassigned
101.Check_List | 5.程式編輯 | 8.程式 | AS/DVP機種_各節點匯出 | 1.101.5.8.21 | 草稿 | 手動 | Stable
101.Check_List | 5.程式編輯 | 8.程式 | 程式節點_專案樹資料夾_Programming節點匯出匯入 | 1.101.5.8.13 | 草稿 | 手動 | Stable
101.Check_List | 5.程式編輯 | 8.程式 | 匯入不同機種EXPORT檔案 | 1.101.5.8.18 | 草稿 | 手動 | Stable
101.Check_List | 5.程式編輯 | 8.程式 | 匯入相同EXPORT檔案 | 1.101.5.8.19 | 檢閱中 | 自動(需修改) | Stable
101.Check_List | 5.程式編輯 | 8.程式 | VFD機種_各節點匯入 | 1.101.5.8.16 | 草稿 | 手動 | Stable
101.Check_List | 5.程式編輯 | 8.程式 | 匯入不同專案類型EXPORT檔案 | 1.101.5.8.17 | 草稿 | 手動 | Stable
101.Check_List | 5.程式編輯 | 8.程式 | 程式節點_專案樹資料夾_右鍵選單項目檢查 | 1.101.5.8.22 | 草稿 | 手動 | Stable
101.Check_List | 5.程式編輯 | 8.程式 | 程式節點_專案樹資料夾_右鍵選單項目_其他功能測試 | 1.101.5.8.23 | 草稿 | 手動 | Stable
101.Check_List | 5.程式編輯 | 8.程式 | AS/DVP機種_各節點匯入 | 1.101.5.8.15 | 檢閱中 | 自動(需修改) | Stable
101.Check_List | 5.程式編輯 | 8.程式 | 程式節點_專案樹資料夾_右鍵選單_刪除資料夾 | 1.101.5.8.10 | 草稿 | 手動 | Stable
101.Check_List | 5.程式編輯 | 8.程式 | 程式節點_專案樹資料夾_其他功能 | 1.101.5.8.14 | 草稿 | 手動 | Stable
101.Check_List | 5.程式編輯 | 8.程式 | 程式節點_專案樹資料夾_新增資料夾Key in名稱 | 1.101.5.8.11 | 已核准 | 自動 | Stable
101.Check_List | 5.程式編輯 | 8.程式 | 右鍵選單項目檢查 | 1.101.5.8.1 | 已核准 | 自動 | Stable
101.Check_List | 5.程式編輯 | 8.程式 | 程式節點_新增專案樹資料夾 | 1.101.5.8.4 | 草稿 | 手動 | Stable
101.Check_List | 5.程式編輯 | 8.程式 | 程式節點_專案樹資料夾存檔_開檔測試 | 1.101.5.8.5 | 草稿 | 手動 | Stable
101.Check_List | 5.程式編輯 | 8.程式 | 匯入EXPORT檔案至另一台裝置 | 1.101.5.8.20 | 檢閱中 | 自動(需修改) | Stable
101.Check_List | 5.程式編輯 | 8.程式 | 程式節點_專案樹資料夾_修改資料夾Key in名稱 | 1.101.5.8.12 | 已核准 | 自動 | Stable
101.Check_List | 5.程式編輯 | 8.程式 | 程式節點_專案樹資料夾_複製機種測試 | 1.101.5.8.6 | 草稿 | 手動 | Stable
101.Check_List | 5.程式編輯 | 8.程式 | 新增POU_修改POU名稱 | 1.101.5.8.3 | 草稿 | 手動 | Stable
101.Check_List | 5.程式編輯 | 8.程式 | 程式節點_專案樹資料夾_右鍵選單_複製/剪下貼上 | 1.101.5.8.9 | 草稿 | 手動 | Stable
101.Check_List | 5.程式編輯 | 8.程式 | 程式節點_專案樹資料夾_右鍵選單_屬性_修改名稱及註解 | 1.101.5.8.7 | 草稿 | 手動 | Stable
101.Check_List | 5.程式編輯 | 8.程式 | 程式節點_專案樹資料夾拖拉測試 | 1.101.5.8.8 | 草稿 | 手動 | Stable
101.Check_List | 5.程式編輯 | 8.程式 | 新增POU | 1.101.5.8.2 | 草稿 | 自動(需修改) | Stable
101.Check_List | 5.程式編輯 | 9.程式_LD_圖示工具列 | 書籤 | 1.101.5.9.19 | 草稿 | 手動 | Unassigned
101.Check_List | 5.程式編輯 | 9.程式_LD_圖示工具列 | 標籤 | 1.101.5.9.12 | 草稿 | 手動 | Stable
101.Check_List | 5.程式編輯 | 9.程式_LD_圖示工具列 | 鍵盤上下鍵_選取Tool Bar下拉內容 | 1.101.5.9.16 | 已核准 | 自動(需修改) | Stable
101.Check_List | 5.程式編輯 | 9.程式_LD_圖示工具列 | 取代/插入功能 | 1.101.5.9.13 | 草稿 | 手動 | Stable
101.Check_List | 5.程式編輯 | 9.程式_LD_圖示工具列 | 插入區段 | 1.101.5.9.4 | 草稿 | 手動 | Stable
101.Check_List | 5.程式編輯 | 9.程式_LD_圖示工具列 | 接點下拉選單 | 1.101.5.9.1 | 草稿 | 手動 | Stable
101.Check_List | 5.程式編輯 | 9.程式_LD_圖示工具列 | 線圈下拉選單 | 1.101.5.9.2 | 草稿 | 手動 | Stable
101.Check_List | 5.程式編輯 | 9.程式_LD_圖示工具列 | 區段註解 | 1.101.5.9.7 | 草稿 | 手動 | Stable
101.Check_List | 5.程式編輯 | 9.程式_LD_圖示工具列 | 暫存器註解 | 1.101.5.9.8 | 草稿 | 手動 | Stable
101.Check_List | 5.程式編輯 | 9.程式_LD_圖示工具列 | 觸發下拉選單 | 1.101.5.9.5 | 草稿 | 手動 | Stable
101.Check_List | 5.程式編輯 | 9.程式_LD_圖示工具列 | 邏輯運算指令下拉選單 | 1.101.5.9.6 | 草稿 | 手動 | Stable
101.Check_List | 5.程式編輯 | 9.程式_LD_圖示工具列 | 塊/指令下拉選單 | 1.101.5.9.11 | 草稿 | 手動 | Stable
101.Check_List | 5.程式編輯 | 9.程式_LD_圖示工具列 | 模式下拉選單 | 1.101.5.9.9 | 草稿 | 手動 | Stable
101.Check_List | 5.程式編輯 | 9.程式_LD_圖示工具列 | 縮放比例功能 | 1.101.5.9.15 | 已核准 | 自動 | Unstable
101.Check_List | 5.程式編輯 | 9.程式_LD_圖示工具列 | 小數位數功能 | 1.101.5.9.14 | 草稿 | 手動 | Stable
101.Check_List | 5.程式編輯 | 9.程式_LD_圖示工具列 | 指令精靈_樹狀清單 | 1.101.5.9.17 | 檢閱中 | 自動(需修改) | Unstable
101.Check_List | 5.程式編輯 | 9.程式_LD_圖示工具列 | Tool Bar拖拉編輯區 | 1.101.5.9.18 | 草稿 | 手動 | Unassigned
101.Check_List | 5.程式編輯 | 9.程式_LD_圖示工具列 | 跳躍下拉選單 | 1.101.5.9.3 | 草稿 | 手動 | Stable
101.Check_List | 5.程式編輯 | 9.程式_LD_圖示工具列 | 啟動/失效區段 | 1.101.5.9.10 | 草稿 | 手動 | Stable
101.Check_List | 5.程式編輯 | 9.程式_LD_圖示工具列 | 變數註解 | 1.101.5.9.20 | 檢閱中 | 手動 | Unassigned
117.專案存讀檔 | 5.裝置檢查 | 1.裝置移除或更新 | 舊專案裡有被淘汰的裝置，自動轉換成替代的裝置 | 1.117.5.1.1 | 草稿 | 手動 | Unassigned
102.Check_Basic | 5.設定 | 1.裝置庫 | 匯入Eurodrives EDS File | 1.102.5.1.9 | 草稿 | 手動 | Stable
102.Check_Basic | 5.設定 | 1.裝置庫 | 匯入Eurodrives EDS File | 1.102.5.1.5 | 草稿 | 手動 | Stable
102.Check_Basic | 5.設定 | 1.裝置庫 | 裝置庫清單 | 1.102.5.1.7 | 草稿 | 手動 | Stable
102.Check_Basic | 5.設定 | 1.裝置庫 | 單一檔案匯入 | 1.102.5.1.1 | 已核准 | 自動 | Stable
102.Check_Basic | 5.設定 | 1.裝置庫 | 匯入移除VOC裝置庫 | 1.102.5.1.4 | 草稿 | 手動 | Stable
102.Check_Basic | 5.設定 | 1.裝置庫 | 匯入資料夾內所有檔案 | 1.102.5.1.3 | 已核准 | 自動 | Stable
102.Check_Basic | 5.設定 | 1.裝置庫 | 移除Eurodrives EDS File | 1.102.5.1.6 | 草稿 | 手動 | Stable
102.Check_Basic | 5.設定 | 1.裝置庫 | 多選檔案匯入 | 1.102.5.1.2 | 已核准 | 自動 | Stable
102.Check_Basic | 5.設定 | 1.裝置庫 | 匯入Eurodrives EDS File | 1.102.5.1.8 | 草稿 | 手動 | Stable
102.Check_Basic | 5.設定 | 2.語系 | 三個語系切換檢查 | 1.102.5.2.1 | 已核准 | 自動 | Stable
102.Check_Basic | 5.設定 | 3.裝置清單 | 裝置清單搜尋 | 1.102.5.3.2 | 草稿 | 手動 | Stable
102.Check_Basic | 5.設定 | 3.裝置清單 | 裝置清單內容 | 1.102.5.3.1 | 草稿 | 手動 | Stable
110.壓力測試 | 5.資料交換 | 1.EIP | 讀寫不合法值 | 1.110.5.1.03 | 已淘汰 | 手動 | Stable
110.壓力測試 | 5.資料交換 | 1.EIP | 透過監控表讀寫從站位址 | 1.110.5.1.02 | 已淘汰 | 手動 | Stable
110.壓力測試 | 5.資料交換 | 1.EIP | 透過程式讀寫從站位址 | 1.110.5.1.01 | 已淘汰 | 手動 | Stable
110.壓力測試 | 5.資料交換 | 2.MODBUS | 透過監控表讀寫從站位址 | 1.110.5.2.02 | 已淘汰 | 手動 | Stable
110.壓力測試 | 5.資料交換 | 3.CANopen | 透過監控表讀寫從站位址 | 1.110.5.3.0 2 | 已淘汰 | 手動 | Stable
110.壓力測試 | 5.資料交換 | 4.EIP RTU | I/O Controll_IO 映射表 | 1.110.5.4.03 | 已淘汰 | 手動 | Stable
110.壓力測試 | 5.資料交換 | 4.EIP RTU | I/O Controll_監控表 | 1.110.5.4.02 | 已淘汰 | 手動 | Stable
110.壓力測試 | 5.資料交換 | 4.EIP RTU | I/O Controll_程式控制 | 1.110.5.4.04 | 已淘汰 | 手動 | Stable
110.壓力測試 | 5.資料交換 | 5.CANopen RTU | I/O Controll_監控表 | 1.110.5.5.01 | 已淘汰 | 手動 | Stable
110.壓力測試 | 5.資料交換 | 5.CANopen RTU | I/O Controll_程式控制 | 1.110.5.5.03 | 已淘汰 | 手動 | Stable
122.專案比對 | 5.邊界與異常測試 | 1.Null_Exception_情境測試 | 裝置比對_無裝置情境 | 1.122.5.1.2 | 草稿 | 手動 | Unstable
122.專案比對 | 5.邊界與異常測試 | 1.Null_Exception_情境測試 | 專案比對_無裝置情境 | 1.122.5.1.1 | 草稿 | 手動 | Unstable
122.專案比對 | 5.邊界與異常測試 | 1.Null_Exception_情境測試 | 不選擇比對裝置、專案 | 1.122.5.1.3 | 草稿 | 手動 | Unstable
122.專案比對 | 5.邊界與異常測試 | 2.軟體功能鎖定測試 | 上方工具列功能鎖定測試 | 1.122.5.2.2 | 草稿 | 手動 | Unstable
122.專案比對 | 5.邊界與異常測試 | 2.軟體功能鎖定測試 | 自動關閉頁籤功能檢查 | 1.122.5.2.4 | 草稿 | 手動 | Unstable
122.專案比對 | 5.邊界與異常測試 | 2.軟體功能鎖定測試 | 左側專案樹功能鎖定測試 | 1.122.5.2.1 | 草稿 | 手動 | Unstable
122.專案比對 | 5.邊界與異常測試 | 2.軟體功能鎖定測試 | 右側工具箱功能鎖定測試 | 1.122.5.2.3 | 草稿 | 手動 | Unstable
122.專案比對 | 5.邊界與異常測試 | 3.不同專案名稱測試 | 特殊字元專案名稱比對功能檢查 | 1.122.5.3.1 | 草稿 | 手動 | Unstable
107.Migrate | 6.(ISP)E-CAM編輯器 | 1.節點名稱檢查 | ISP轉Designer_E-CAM編輯器_節點名稱檢查 | 1.107.6.1.1 | 已核准 | 自動 | Stable
107.Migrate | 6.(ISP)E-CAM編輯器 | 2.ECAM表功能 | ISP轉Designer_E-CAM編輯器_轉換內容檢查 | 1.107.6.2.1 | 已核准 | 自動 | Stable
122.專案比對 | 6.使用情境測試 | 1.多語系檢查 | 比對功能多語系檢查 | 1.122.6.1.1 | 草稿 | 手動 | Unstable
122.專案比對 | 6.使用情境測試 | 2.重複操作 | Programming節點重複名稱檢查_不同功能節點 | 1.122.6.2.3 | 草稿 | 手動 | Unstable
122.專案比對 | 6.使用情境測試 | 2.重複操作 | Programming節點重複名稱檢查_相同功能節點 | 1.122.6.2.2 | 草稿 | 手動 | Unstable
122.專案比對 | 6.使用情境測試 | 2.重複操作 | 重複進入細節比對視窗 | 1.122.6.2.1 | 草稿 | 手動 | Unstable
122.專案比對 | 6.使用情境測試 | 3.操作情境 | 專案同步後 Ladder 梯形圖基本操作檢查 | 1.122.6.3.12 | 草稿 | 手動 | Unstable
122.專案比對 | 6.使用情境測試 | 3.操作情境 | 裝置比對後轉換機種 | 1.122.6.3.2 | 草稿 | 手動 | Unstable
122.專案比對 | 6.使用情境測試 | 3.操作情境 | 細部比對功能頁籤不關閉下的專案同步 | 1.122.6.3.9 | 草稿 | 手動 | Unstable
122.專案比對 | 6.使用情境測試 | 3.操作情境 | 不同語系的預設變數表同步檢查 | 1.122.6.3.11 | 草稿 | 手動 | Unstable
122.專案比對 | 6.使用情境測試 | 3.操作情境 | 比對專案為Migrate後專案 | 1.122.6.3.4 | 草稿 | 手動 | Unstable
122.專案比對 | 6.使用情境測試 | 3.操作情境 | 專案同步後Undo_Redo操作 | 1.122.6.3.7 | 草稿 | 手動 | Unstable
122.專案比對 | 6.使用情境測試 | 3.操作情境 | 專案樹節點調換排序檢查 | 1.122.6.3.6 | 草稿 | 手動 | Unstable
122.專案比對 | 6.使用情境測試 | 3.操作情境 | 當前專案未存檔直接比對 | 1.122.6.3.1 | 草稿 | 手動 | Unstable
122.專案比對 | 6.使用情境測試 | 3.操作情境 | 文字編輯功能細部比對的縮排檢查 | 1.122.6.3.10 | 草稿 | 手動 | Unstable
122.專案比對 | 6.使用情境測試 | 3.操作情境 | 詳細比較頁面縮放功能 | 1.122.6.3.3 | 草稿 | 手動 | Unstable
122.專案比對 | 6.使用情境測試 | 3.操作情境 | LD 同步功能塊檢查 | 1.122.6.3.5 | 草稿 | 手動 | Unstable
122.專案比對 | 6.使用情境測試 | 3.操作情境 | 同步各系列機種至空白專案 | 1.122.6.3.8 | 草稿 | 手動 | Unstable
122.專案比對 | 6.使用情境測試 | 3.操作情境 | 專案同步後Ladder_Online基本操作檢查 | 1.122.6.3.13 | 草稿 | 手動 | Unstable
122.專案比對 | 6.使用情境測試 | 3.操作情境 | 刪除程式編輯區引用的全域變數後進行比對功能檢查 | 1.122.6.3.14 | 草稿 | 手動 | Unstable
106.Issue | 6.專案下載 | 1.Online檢查配置 | 拖拉表格欄位 | 1.106.6.1.3 | 已核准 | 自動 | Stable
106.Issue | 6.專案下載 | 1.Online檢查配置 | 使用USB連接AS穿透Ethernet功能，下載並Online檢查配置 | 1.106.6.1.1 | 草稿 | 手動 | Stable
106.Issue | 6.專案下載 | 1.Online檢查配置 | Online時選擇不下載直接Online，Offline後再執行下載 | 1.106.6.1.2 | 草稿 | 手動 | Stable
106.Issue | 6.專案下載 | 2.下載規則檢查 | CPU Label不同檢查_不勾選"When the CPU Label is different between the connected CPU module and the software settings, transfer will continue. | 1.106.6.2.4 | 草稿 | 手動 | Stable
106.Issue | 6.專案下載 | 2.下載規則檢查 | 先下載模擬器檢查初始值預設勾選_再檢查下載實體機檢查初始值預設勾選 | 1.106.6.2.5 | 草稿 | 手動 | Stable
106.Issue | 6.專案下載 | 2.下載規則檢查 | 未建立POU | 1.106.6.2.1 | 草稿 | 手動 | Stable
106.Issue | 6.專案下載 | 2.下載規則檢查 | 指令編碼檢查測試 | 1.106.6.2.7 | 草稿 | 手動 | Stable
106.Issue | 6.專案下載 | 2.下載規則檢查 | CPU Label不同檢查_勾選"When the CPU Label is different between the connected CPU module and the software settings, transfer will continue. | 1.106.6.2.3 | 草稿 | 手動 | Stable
106.Issue | 6.專案下載 | 2.下載規則檢查 | 下載C語言專案勾選PLC軟體密碼同步PLC密碼測試 | 1.106.6.2.6 | 草稿 | 手動 | Stable
106.Issue | 6.專案下載 | 2.下載規則檢查 | 指派POU | 1.106.6.2.2 | 草稿 | 手動 | Stable
106.Issue | 6.專案下載 | 3.下載重上電 | 下載重上電監控執行 | 1.106.6.3.1 | 草稿 | 手動 | Stable
102.Check_Basic | 6.導引 | 1.官方網站 | 檢查網站畫面是否正確 | 1.102.6.1.1 | 草稿 | 手動 | Stable
102.Check_Basic | 6.導引 | 2.文件中心 | 確認文件中心內的按鈕 | 1.102.6.2.1 | 已核准 | 自動 | Stable
102.Check_Basic | 6.導引 | 3.伺服精靈 | 裝置新增確認 | 1.102.6.3.1 | 草稿 | 自動(需修改) | Stable
102.Check_Basic | 6.導引 | 4.變頻精靈 | 確認可正常新增專案並執行專案上下載 | 1.102.6.4.5 | 草稿 | 手動 | Stable
102.Check_Basic | 6.導引 | 4.變頻精靈 | 確認可正常新增專案並開啟通訊測試頁面 | 1.102.6.4.4 | 草稿 | 手動 | Stable
102.Check_Basic | 6.導引 | 4.變頻精靈 | 確認可正常新增專案並開啟裝置資訊頁面 | 1.102.6.4.3 | 草稿 | 手動 | Stable
102.Check_Basic | 6.導引 | 4.變頻精靈 | 確認可正常偵測設備 | 1.102.6.4.2 | 草稿 | 手動 | Stable
102.Check_Basic | 6.導引 | 4.變頻精靈 | 確認變頻精靈的欄位 | 1.102.6.4.1 | 已核准 | 自動 | Stable
102.Check_Basic | 6.導引 | 4.變頻精靈 | BASIC/變頻精靈/序列埠佔用 | 1.102.6.4.6 | 草稿 | 手動 | Unassigned
102.Check_Basic | 6.導引 | 5.客戶回饋 | 登入功能確認 | 1.102.6.5.2 | 已核准 | 自動 | Stable
102.Check_Basic | 6.導引 | 5.客戶回饋 | 開啟Desginer軟體_不應該出現登入視窗 | 1.102.6.5.3 | 草稿 | 手動 | Stable
102.Check_Basic | 6.導引 | 5.客戶回饋 | 確認客戶回饋的欄位 | 1.102.6.5.1 | 已核准 | 自動 | Stable
102.Check_Basic | 6.導引 | 5.客戶回饋 | 導引_客戶回饋_產品評分 | 1.102.6.5.4 | 草稿 | 手動 | Unassigned
105.Library_Project | 6.庫專案存讀檔驗證 | 1.檔案內容比對 | 存讀檔驗證 | 1.105.6.1.1 | 草稿 | 手動 | Stable
103.Check_Menubar | 6.視窗_Menubar | 1.垂直排列 | 重直排列-三個視窗 | 1.103.6.1.1 | 已核准 | 自動 | Stable
103.Check_Menubar | 6.視窗_Menubar | 2.水平排列 | 水平排列-三個視窗 | 1.103.6.2.1 | 已核准 | 自動 | Stable
103.Check_Menubar | 6.視窗_Menubar | 3.頁籤 | 頁簽切換 | 1.103.6.3.1 | 草稿 | 手動 | Stable
103.Check_Menubar | 6.視窗_Menubar | 4.儲存視窗配置 | 儲存指定視窗配置 | 1.103.6.4.1 | 草稿 | 手動 | Stable
103.Check_Menubar | 6.視窗_Menubar | 5.套用視窗配置 | 套用儲存1視窗配置 | 1.103.6.5.1 | 草稿 | 手動 | Stable
103.Check_Menubar | 6.視窗_Menubar | 6.視窗配置設定 | 視窗配置設定-刪除 | 1.103.6.6.2 | 草稿 | 手動 | Stable
103.Check_Menubar | 6.視窗_Menubar | 6.視窗配置設定 | 視窗配置設定-重新命名 | 1.103.6.6.1 | 草稿 | 手動 | Stable
103.Check_Menubar | 6.視窗_Menubar | 7.重設視窗配置 | 重設視窗配置-DIADesigner 各視窗拖曳至中間 DocumentHost | 1.103.6.7.2 | 已核准 | 自動 | Unstable
103.Check_Menubar | 6.視窗_Menubar | 7.重設視窗配置 | 重設視窗配置 | 1.103.6.7.1 | 草稿 | 手動 | Stable
103.Check_Menubar | 6.視窗_Menubar | 8.自動隱藏全部 | 隱藏全部配置 | 1.103.6.8.1 | 草稿 | 手動 | Stable
103.Check_Menubar | 6.視窗_Menubar | 9.關閉所有頁籤 | 關閉全部頁籤 | 1.103.6.9.1 | 草稿 | 手動 | Stable
110.壓力測試 | 6.變數表 | 1.全域變數表 | CANopen Tag Table_即時同步 | 1.110.6.1.01 | 已淘汰 | 手動 | Stable
101.Check_List | 6.運動控制 | 1.定位規劃表_圖示工具列 | 匯出 | 1.101.6.1.2 | 草稿 | 自動(需修改) | Stable
101.Check_List | 6.運動控制 | 1.定位規劃表_圖示工具列 | 下載 | 1.101.6.1.3 | 已核准 | 手動 | Stable
101.Check_List | 6.運動控制 | 1.定位規劃表_圖示工具列 | 匯入 | 1.101.6.1.1 | 草稿 | 自動(需修改) | Stable
101.Check_List | 6.運動控制 | 1.定位規劃表_圖示工具列 | 上載 | 1.101.6.1.4 | 已核准 | 手動 | Stable
101.Check_List | 6.運動控制 | 10.E-CAM_ECAM_Tag_Table | 尚未撰寫 | 1.101.6.10.1_ | 草稿 | 手動 | Stable
101.Check_List | 6.運動控制 | 11.E-CAM_多國語系 | 尚未撰寫 | 1.101.6.11.1_ | 草稿 | 手動 | Stable
101.Check_List | 6.運動控制 | 12.E-CAM存讀檔 | 尚未撰寫 | 1.101.6.12.1_ | 草稿 | 手動 | Stable
101.Check_List | 6.運動控制 | 13.E-CAM_Online | 尚未撰寫 | 1.101.6.13.1_ | 草稿 | 手動 | Stable
101.Check_List | 6.運動控制 | 14.E-CAM_變更機種 | 尚未撰寫 | 1.101.6.14.1_ | 草稿 | 手動 | Stable
101.Check_List | 6.運動控制 | 15.E-CAM_上下載 | 尚未撰寫 | 1.101.6.15.1_ | 草稿 | 手動 | Stable
101.Check_List | 6.運動控制 | 16.軸組設定 | 專案樹子節點_複製 / 貼上 | 1.101.6.16.3 | 草稿 | 手動 | Stable
101.Check_List | 6.運動控制 | 16.軸組設定 | 專案樹子節點_刪除 | 1.101.6.16.5 | 草稿 | 手動 | Stable
101.Check_List | 6.運動控制 | 16.軸組設定 | 檢視多國語系 | 1.101.6.16.7 | 草稿 | 手動 | Stable
101.Check_List | 6.運動控制 | 16.軸組設定 | 專案樹父節點_貼上 | 1.101.6.16.2 | 草稿 | 手動 | Stable
101.Check_List | 6.運動控制 | 16.軸組設定 | 專案樹子節點_屬性 | 1.101.6.16.4 | 草稿 | 手動 | Stable
101.Check_List | 6.運動控制 | 16.軸組設定 | 軸組設定全域變數表_檢查軸組變動時應同步更新 | 1.101.6.16.6 | 草稿 | 手動 | Stable
101.Check_List | 6.運動控制 | 16.軸組設定 | 專案存讀檔 | 1.101.6.16.8 | 草稿 | 手動 | Stable
101.Check_List | 6.運動控制 | 16.軸組設定 | 專案上下載 | 1.101.6.16.9 | 草稿 | 手動 | Stable
101.Check_List | 6.運動控制 | 16.軸組設定 | 專案樹父節點_新增 | 1.101.6.16.1 | 草稿 | 手動 | Stable
101.Check_List | 6.運動控制 | 2.定位規劃表_軸設定 | 指定軸無法變更防呆設定 | 1.101.6.2.3 | 已核准 | 自動(需修改) | Stable
101.Check_List | 6.運動控制 | 2.定位規劃表_軸設定 | 表格內容檢查 | 1.101.6.2.1 | 草稿 | 自動(需修改) | Stable
101.Check_List | 6.運動控制 | 2.定位規劃表_軸設定 | 還原預設值 | 1.101.6.2.2 | 已核准 | 自動(需修改) | Stable
101.Check_List | 6.運動控制 | 3.定位規劃表_密碼 | 上載密碼設定 | 1.101.6.3.1 | 草稿 | 手動 | Stable
101.Check_List | 6.運動控制 | 3.定位規劃表_密碼 | PLC密碼防呆 | 1.101.6.3.4 | 草稿 | 手動 | Stable
101.Check_List | 6.運動控制 | 3.定位規劃表_密碼 | 上載密碼與PLC密碼卡控 | 1.101.6.3.2 | 草稿 | 手動 | Stable
101.Check_List | 6.運動控制 | 3.定位規劃表_密碼 | 上載密碼防呆 | 1.101.6.3.3 | 草稿 | 手動 | Stable
101.Check_List | 6.運動控制 | 4.定位規劃表_定位表格 | 新增/刪除/上移/下移 定位規劃表 | 1.101.6.4.1 | 草稿 | 手動 | Stable
101.Check_List | 6.運動控制 | 4.定位規劃表_定位表格 | 完成旗標(I/M) | 1.101.6.4.4 | 草稿 | 手動 | Stable
101.Check_List | 6.運動控制 | 4.定位規劃表_定位表格 | 其他欄位值防呆 | 1.101.6.4.5 | 草稿 | 手動 | Stable
101.Check_List | 6.運動控制 | 4.定位規劃表_定位表格 | 運動模式與位址模式檢查 | 1.101.6.4.2 | 草稿 | 手動 | Stable
101.Check_List | 6.運動控制 | 4.定位規劃表_定位表格 | 中斷旗標(I/M) | 1.101.6.4.3 | 草稿 | 手動 | Stable
101.Check_List | 6.運動控制 | 4.定位規劃表_定位表格 | 單軸模擬 | 1.101.6.4.8 | 草稿 | 手動 | Stable
101.Check_List | 6.運動控制 | 4.定位規劃表_定位表格 | 指定編號模擬 | 1.101.6.4.9 | 草稿 | 手動 | Stable
101.Check_List | 6.運動控制 | 4.定位規劃表_定位表格 | 使用者單位轉換 | 1.101.6.4.6 | 草稿 | 手動 | Stable
101.Check_List | 6.運動控制 | 4.定位規劃表_定位表格 | 雙軸模擬模式 | 1.101.6.4.7 | 草稿 | 手動 | Stable
101.Check_List | 6.運動控制 | 5.軸設定 | 原點賦歸可用 rpm 反算 mm/s (數值範圍外) | 1.101.6.5.3 | 檢閱中 | 手動 | Stable
101.Check_List | 6.運動控制 | 5.軸設定 | 回原點模式 [-1] ~ [-4] 由白名單切換到非白名單應出現錯誤提示 | 1.101.6.5.5 | 檢閱中 | 手動 | Stable
101.Check_List | 6.運動控制 | 5.軸設定 | 專案樹子節點_剪下/貼上 | 1.101.6.5.7 | 草稿 | 手動 | Stable
101.Check_List | 6.運動控制 | 5.軸設定 | 原點賦歸可用 rpm 反算 mm/s (數值範圍內) | 1.101.6.5.2 | 檢閱中 | 手動 | Stable
101.Check_List | 6.運動控制 | 5.軸設定 | 新增裝置後，檢視 Motion_Tag_Table 應自動新增變數 | 1.101.6.5.9 | 草稿 | 手動 | Stable
101.Check_List | 6.運動控制 | 5.軸設定 | 檢查 新增\刪除 軸對 MOTIOTN_TAG_TABLE 變連動 | 1.101.6.5.1 | 草稿 | 手動 | Stable
101.Check_List | 6.運動控制 | 5.軸設定 | 檢查 新增軸到開啟分頁之間，應出現動態的等待提示 | 1.101.6.5.8 | 草稿 | 手動 | Stable
101.Check_List | 6.運動控制 | 5.軸設定 | 回原點模式 [-1] ~ [-4] 白名單檢查 | 1.101.6.5.4 | 檢閱中 | 手動 | Stable
101.Check_List | 6.運動控制 | 5.軸設定 | 軸設定內的輸入框失焦後要觸發寫入檢查機制 | 1.101.6.5.6 | 檢閱中 | 手動 | Stable
101.Check_List | 6.運動控制 | 6.E-CAM_專案樹節點 | 尚未撰寫 | 1.101.6.6.1_ | 草稿 | 手動 | Stable
101.Check_List | 6.運動控制 | 7.E-CAM_圖示工具列 | 尚未撰寫 | 1.101.6.7.1_ | 草稿 | 手動 | Stable
101.Check_List | 6.運動控制 | 8.E-CAM_關鍵點表格 | 尚未撰寫 | 1.101.6.8.1_ | 草稿 | 手動 | Stable
101.Check_List | 6.運動控制 | 9.E-CAM_曲線圖 | 滑鼠游標的Show hint顯示行為檢查 | 1.101.6.9.1 | 草稿 | 手動 | Stable
117.專案存讀檔 | 6.開啟備份檔 | 1.檔案已損毀測試 | 檔案損毀_開啟備份檔 | 1.117.6.1.1 | 草稿 | 手動 | Stable
107.Migrate | 7.(ISP)全域符號表 | 1.節點名稱檢查 | 全域變數表_HWConfig_Tag_Table | 1.107.7.1.3 | 草稿 | 手動 | Stable
107.Migrate | 7.(ISP)全域符號表 | 1.節點名稱檢查 | 全域變數表_節點檢查 | 1.107.7.1.1 | 已核准 | 自動 | Unstable
107.Migrate | 7.(ISP)全域符號表 | 1.節點名稱檢查 | 全域變數表_子節點及內容檢查 | 1.107.7.1.2 | 已核准 | 自動 | Unstable
107.Migrate | 7.(ISP)全域符號表 | 2.主符號表檢查 | ISP轉Designer_C語言主符號表"設定資料交換區起始編號"轉換Designer C_Tag_Table"設定資料交換區起始編號"內容檢查 | 1.107.7.2.8 | 已核准 | 自動 | Stable
107.Migrate | 7.(ISP)全域符號表 | 2.主符號表檢查 | ISP全域符號表編譯與轉換Designer後編譯比較結果檢查 | 1.107.7.2.10 | 草稿 | 手動 | Stable
107.Migrate | 7.(ISP)全域符號表 | 2.主符號表檢查 | Migrate DVP小型機轉換報告全域變數檢查 | 1.107.7.2.1 | 草稿 | 手動 | Stable
107.Migrate | 7.(ISP)全域符號表 | 3.其他符號表 | EIP及OPC UA符號轉換測試_Abnormal | 1.107.7.3.2 | 草稿 | 手動 | Stable
107.Migrate | 7.(ISP)全域符號表 | 3.其他符號表 | EIP及OPC UA符號轉換測試 | 1.107.7.3.1 | 草稿 | 手動 | Stable
117.專案存讀檔 | 7.Designer存檔流程檢查 | Unassigned | Designer存檔檢查 | 1.117.7.1.1 | 草稿 | 手動 | Unassigned
103.Check_Menubar | 7.導引_Menubar | 1.官方網站 | 語系檢查 | 1.103.7.1.1 | 已核准 | 自動 | Unstable
103.Check_Menubar | 7.導引_Menubar | 1.官方網站 | 內容正確性 | 1.103.7.1.2 | 草稿 | 手動 | Stable
103.Check_Menubar | 7.導引_Menubar | 2.關於 | 檢查 About Window 年份是否確實填寫正確 | 1.103.7.2.2 | 草稿 | 自動 | Unstable
103.Check_Menubar | 7.導引_Menubar | 2.關於 | 檢查 About Window 警告敘述應具有多國語系 | 1.103.7.2.3 | 草稿 | 自動 | Unstable
103.Check_Menubar | 7.導引_Menubar | 2.關於 | 內容正確性 | 1.103.7.2.1 | 已核准 | 自動 | Unstable
103.Check_Menubar | 7.導引_Menubar | 3.手冊 | 軟體手冊 | 1.103.7.3.1 | 已核准 | 自動 | Stable
103.Check_Menubar | 7.導引_Menubar | 3.手冊 | 指令手冊 | 1.103.7.3.2 | 已核准 | 自動 | Stable
102.Check_Basic | 7.版面狀態 | 1.預設狀態 | 未添加專案時的狀態檢查 | 1.102.7.1.1 | 已核准 | 自動 | Stable
102.Check_Basic | 7.版面狀態 | 1.預設狀態 | 檢查 Basic 軟體基本Logo | 1.102.7.1.2 | 草稿 | 手動 | Stable
106.Issue | 7.硬體配置 | 1.線上操作 | IO Mapping Table_獨立視窗顯示 | 1.106.7.1.3 | 草稿 | 手動 | Stable
106.Issue | 7.硬體配置 | 1.線上操作 | SCM及其模組_模擬器連線 | 1.106.7.1.4 | 草稿 | 手動 | Stable
106.Issue | 7.硬體配置 | 1.線上操作 | I/O監控，強制鎖定 | 1.106.7.1.1 | 草稿 | 手動 | Stable
106.Issue | 7.硬體配置 | 1.線上操作 | AS100 PLC主機左側無電源模組確認 | 1.106.7.1.2 | 草稿 | 手動 | Stable
106.Issue | 7.硬體配置 | 2.參數編輯器 | 參數編輯器版面視窗放大縮小 | 1.106.7.2.1 | 草稿 | 手動 | Stable
106.Issue | 7.硬體配置 | 2.參數編輯器 | 1st~4th RTU-EN01參數設定成功 | 1.106.7.2.2 | 草稿 | 手動 | Stable
106.Issue | 7.硬體配置 | 3.SCMSoft | SCMSoft內容儲存未遺失 | 1.106.7.3.3 | 草稿 | 手動 | Stable
106.Issue | 7.硬體配置 | 3.SCMSoft | UD LINK_SCM模組接口不保留 | 1.106.7.3.2 | 草稿 | 手動 | Stable
106.Issue | 7.硬體配置 | 3.SCMSoft | 軟體同步關閉 | 1.106.7.3.1 | 草稿 | 手動 | Stable
101.Check_List | 7.調試 | 1.監控表 | ONLINE MONITOR_監控變數不存在 | 1.101.7.1.72 | 草稿 | 手動 | Unassigned
101.Check_List | 7.調試 | 1.監控表 | ONLINE MONITOR_CFC 語言線上監控 | 1.101.7.1.66 | 草稿 | 手動 | Unstable
101.Check_List | 7.調試 | 1.監控表 | 各機種支援暫存器賦值、監控 | 1.101.7.1.104 | 草稿 | 手動 | Unstable
101.Check_List | 7.調試 | 1.監控表 | ONLINE MONITOR_Ladder 語言線上監控 | 1.101.7.1.64 | 草稿 | 手動 | Unstable
101.Check_List | 7.調試 | 1.監控表 | ONLINE MONITOR_SFC 語言線上監控 | 1.101.7.1.67 | 草稿 | 手動 | Unstable
101.Check_List | 7.調試 | 1.監控表 | DVP機種_搭配AIO模組做通訊監控 | 1.101.7.1.102 | 草稿 | 手動 | Unstable
101.Check_List | 7.調試 | 1.監控表 | ONLINE MONITOR_變數顯示數值格式線上切換 | 1.101.7.1.71 | 草稿 | 手動 | Unstable
101.Check_List | 7.調試 | 1.監控表 | ONLINE MONITOR_裝置顯示數值格式切換 | 1.101.7.1.69 | 草稿 | 手動 | Unstable
101.Check_List | 7.調試 | 1.監控表 | ADD VARIABLE_新增 BASE 資料型態變數監控 | 1.101.7.1.42 | 已核准 | 自動 | Unstable
101.Check_List | 7.調試 | 1.監控表 | ADD REGISTER_暫存器不合法輸入檢查 | 1.101.7.1.52 | 已核准 | 自動 | Unstable
101.Check_List | 7.調試 | 1.監控表 | ADD REGISTER_暫存器監控項目欄位檢查 | 1.101.7.1.54 | 已核准 | 自動 | Unstable
101.Check_List | 7.調試 | 1.監控表 | ONLINE MONITOR_ENUM 線上監控 | 1.101.7.1.62 | 已核准 | 自動 | Unstable
101.Check_List | 7.調試 | 1.監控表 | ONLINE MONITOR_ST 語言線上監控 | 1.101.7.1.65 | 草稿 | 手動 | Unstable
101.Check_List | 7.調試 | 1.監控表 | ONLINE MONITOR_變數顯示數值格式切換檢查 | 1.101.7.1.70 | 草稿 | 手動 | Unstable
101.Check_List | 7.調試 | 1.監控表 | 監控表_FB.pin監控 | 1.101.7.1.103 | 草稿 | 手動 | Unstable
101.Check_List | 7.調試 | 1.監控表 | ADD VARIABLE_新增 ARRAY 資料型態變數監控 | 1.101.7.1.43 | 已核准 | 自動 | Unstable
101.Check_List | 7.調試 | 1.監控表 | ADD VARIABLE_新增 FB Instance 資料型態變數監控 | 1.101.7.1.45 | 草稿 | 手動 | Unstable
101.Check_List | 7.調試 | 1.監控表 | ADD VARIABLE_新增 DUT 資料型態變數監控 | 1.101.7.1.44 | 草稿 | 手動 | Unstable
101.Check_List | 7.調試 | 1.監控表 | 全資料型態_FB_Array Type監看 | 1.101.7.1.101 | 草稿 | 手動 | Unstable
101.Check_List | 7.調試 | 1.監控表 | ADD VARIABLE_節點檢查 | 1.101.7.1.41 | 已核准 | 自動 | Unstable
101.Check_List | 7.調試 | 1.監控表 | ADD REGISTER_暫存器上下限範圍值檢查 | 1.101.7.1.51 | 已核准 | 自動 | Unstable
101.Check_List | 7.調試 | 1.監控表 | ONLINE MONITOR_T/C/HC 裝置線上監控 | 1.101.7.1.63 | 草稿 | 手動 | Unstable
101.Check_List | 7.調試 | 1.監控表 | UI OPERATION_多選修改顯示格式 | 1.101.7.1.31 | 草稿 | 手動 | Unstable
101.Check_List | 7.調試 | 1.監控表 | ONLINE MONITOR_C 語言線上監控 | 1.101.7.1.68 | 草稿 | 手動 | Unstable
101.Check_List | 7.調試 | 1.監控表 | ONLINE MONITOR_各資料型態線上賦值 | 1.101.7.1.61 | 已核准 | 自動 | Unstable
101.Check_List | 7.調試 | 1.監控表 | ADD REGISTER_八進制暫存器新增檢查 | 1.101.7.1.53 | 已核准 | 自動 | Unstable
101.Check_List | 7.調試 | 1.監控表 | ONLINE_MONITOR_UNDO/REDO操作 | 1.101.7.1.75 | 草稿 | 手動 | Unassigned
101.Check_List | 7.調試 | 1.監控表 | TOOL BAR_匯入 CSV 功能檢查 | 1.101.7.1.8 | 草稿 | 手動 | Unassigned
101.Check_List | 7.調試 | 1.監控表 | TOOL_BAR_Expand_Collapse All 功能檢查 | 1.101.7.1.7 | 草稿 | 手動 | Unassigned
101.Check_List | 7.調試 | 1.監控表 | UI OPERATION_BASE 變數內容同步 | 1.101.7.1.22 | 草稿 | 手動 | Unstable
101.Check_List | 7.調試 | 1.監控表 | UI OPERATION_ARRAY 變數內容同步 | 1.101.7.1.23 | 草稿 | 手動 | Unstable
101.Check_List | 7.調試 | 1.監控表 | UI OPERATION_監控項目替換_PLC_OFFLINE | 1.101.7.1.26 | 草稿 | 手動 | Unstable
101.Check_List | 7.調試 | 1.監控表 | UI OPERATION_暫存器註解同步 | 1.101.7.1.25 | 草稿 | 手動 | Unstable
101.Check_List | 7.調試 | 1.監控表 | RIGHT CLICK MENU_設定功能檢查 | 1.101.7.1.13 | 已核准 | 自動 | Unstable
101.Check_List | 7.調試 | 1.監控表 | RIGHT CLICK MENU_上下緣觸發功能檢查 | 1.101.7.1.15 | 已核准 | 自動 | Unstable
101.Check_List | 7.調試 | 1.監控表 | RIGHT CLICK MENU_強制設定鎖住功能檢查 | 1.101.7.1.16 | 草稿 | 手動 | Unstable
101.Check_List | 7.調試 | 1.監控表 | UI OPERATION_多選操作 | 1.101.7.1.30 | 已核准 | 自動 | Unstable
101.Check_List | 7.調試 | 1.監控表 | UI OPERATION_專案存讀檔 | 1.101.7.1.28 | 已核准 | 自動 | Unstable
101.Check_List | 7.調試 | 1.監控表 | UI OPERATION_UI 穩定度測試 | 1.101.7.1.29 | 已核准 | 自動 | Unstable
101.Check_List | 7.調試 | 1.監控表 | TOOL BAR_下載功能檢查 | 1.101.7.1.2 | 草稿 | 手動 | Unstable
101.Check_List | 7.調試 | 1.監控表 | TOOL BAR_小數顯示功能檢查 | 1.101.7.1.3 | 已核准 | 自動 | Unstable
101.Check_List | 7.調試 | 1.監控表 | RIGHT CLICK MENU_基本功能檢查 | 1.101.7.1.11 | 草稿 | 手動 | Unstable
101.Check_List | 7.調試 | 1.監控表 | TOOL BAR_異常處理_循環參考 | 1.101.7.1.4 | 已核准 | 自動 | Unstable
101.Check_List | 7.調試 | 1.監控表 | ONLINE_MONITOR_寫入實際值規則檢查 | 1.101.7.1.74 | 草稿 | 手動 | Unassigned
101.Check_List | 7.調試 | 1.監控表 | TOOL BAR_同步功能檢查 | 1.101.7.1.6 | 草稿 | 手動 | Unassigned
101.Check_List | 7.調試 | 1.監控表 | ONLINE_MONITOR_寫入實際值命令檢查 | 1.101.7.1.73 | 草稿 | 手動 | Unassigned
101.Check_List | 7.調試 | 1.監控表 | UI OPERATION_專案樹操作 | 1.101.7.1.21 | 已核准 | 自動 | Unstable
101.Check_List | 7.調試 | 1.監控表 | UI OPERATION_UNDO/REDO | 1.101.7.1.27 | 已核准 | 自動 | Unstable
101.Check_List | 7.調試 | 1.監控表 | UI OPERATION_DUT 變數內容同步 | 1.101.7.1.24 | 草稿 | 手動 | Unstable
101.Check_List | 7.調試 | 1.監控表 | RIGHT CLICK MENU_下載功能檢查 | 1.101.7.1.14 | 草稿 | 手動 | Unstable
101.Check_List | 7.調試 | 1.監控表 | RIGHT CLICK MENU_清空現在值 | 1.101.7.1.12 | 草稿 | 手動 | Unstable
101.Check_List | 7.調試 | 1.監控表 | TOOL BAR_基本功能檢查 | 1.101.7.1.1 | 已核准 | 自動 | Unstable
101.Check_List | 7.調試 | 1.監控表 | ADD_VARIABLE 多維度變量新增 | 1.101.7.1.49 | 草稿 | 手動 | Unstable
101.Check_List | 7.調試 | 1.監控表 | UI_OPERATION_監控表新增、刪除、Online 監控變數使用情境操作 | 1.101.7.1.36 | 檢閱中 | 自動 | Unassigned
101.Check_List | 7.調試 | 1.監控表 | TOOL BAR_匯出 CSV 功能檢查 | 1.101.7.1.5 | 草稿 | 手動 | Unassigned
101.Check_List | 7.調試 | 1.監控表 | UI_OPERATION_監控表變數名稱複製功能檢查 | 1.101.7.1.35 | 檢閱中 | 自動 | Unassigned
101.Check_List | 7.調試 | 1.監控表 | ADD_VARIABLE 功能塊實例腳位新增 | 1.101.7.1.48 | 檢閱中 | 自動 | Unstable
101.Check_List | 7.調試 | 1.監控表 | ADD VARIABLE_新增監控項目視窗右側變數顯示檢查 | 1.101.7.1.46 | 草稿 | 手動 | Unstable
101.Check_List | 7.調試 | 1.監控表 | UI OPERATION_多選上下移監控項目 | 1.101.7.1.32 | 草稿 | 手動 | Unstable
101.Check_List | 7.調試 | 1.監控表 | UI_OPERATION_監控項目替換_PLC_ONLINE | 1.101.7.1.33 | 草稿 | 手動 | Unassigned
101.Check_List | 7.調試 | 1.監控表 | ADD_VARIABLE_變數篩選功能檢查 | 1.101.7.1.47 | 草稿 | 手動 | Unstable
101.Check_List | 7.調試 | 1.監控表 | Device.Inivals 檔案內容與變數表初始值不一致 | 1.101.7.1.105 | 檢閱中 | 自動 | Unassigned
101.Check_List | 7.調試 | 2.資料示波器 | 編程區變數_右鍵添加變數至示波器 | 1.101.7.2.47 | 草稿 | 手動 | Stable
101.Check_List | 7.調試 | 2.資料示波器 | 示波器Intellisense變數選取功能 | 1.101.7.2.48 | 草稿 | 手動 | Stable
101.Check_List | 7.調試 | 2.資料示波器 | 資料設定-啟用通道 | 1.101.7.2.22 | 草稿 | 手動 | Stable
101.Check_List | 7.調試 | 2.資料示波器 | 顏色切換 | 1.101.7.2.23 | 草稿 | 手動 | Stable
101.Check_List | 7.調試 | 2.資料示波器 | 模式選單檢查 | 1.101.7.2.20 | 草稿 | 手動 | Stable
101.Check_List | 7.調試 | 2.資料示波器 | 分析_畫面截圖 | 1.101.7.2.14 | 草稿 | 手動 | Stable
101.Check_List | 7.調試 | 2.資料示波器 | 圖示工具列_最適合大小 | 1.101.7.2.11 | 草稿 | 手動 | Stable
101.Check_List | 7.調試 | 2.資料示波器 | 圖示工具列_分析 | 1.101.7.2.12 | 草稿 | 手動 | Stable
101.Check_List | 7.調試 | 2.資料示波器 | 取樣來源_暫存器 | 1.101.7.2.17 | 草稿 | 手動 | Stable
101.Check_List | 7.調試 | 2.資料示波器 | 取樣來源_最大通道 | 1.101.7.2.18 | 草稿 | 手動 | Stable
101.Check_List | 7.調試 | 2.資料示波器 | 畫布操作 | 1.101.7.2.15 | 草稿 | 手動 | Stable
101.Check_List | 7.調試 | 2.資料示波器 | 取樣來源_變數 | 1.101.7.2.16 | 草稿 | 手動 | Stable
101.Check_List | 7.調試 | 2.資料示波器 | 匯入ISP資料示波器設定檔 | 1.101.7.2.37 | 草稿 | 手動 | Stable
101.Check_List | 7.調試 | 2.資料示波器 | 快速設定 | 1.101.7.2.36 | 已核准 | 自動 | Stable
101.Check_List | 7.調試 | 2.資料示波器 | 比對條件_WORD | 1.101.7.2.30 | 草稿 | 手動 | Stable
101.Check_List | 7.調試 | 2.資料示波器 | 圖示工具列_匯出CSV | 1.101.7.2.5 | 草稿 | 手動 | Stable
101.Check_List | 7.調試 | 2.資料示波器 | 圖示工具列_畫面截圖 | 1.101.7.2.6 | 草稿 | 手動 | Stable
101.Check_List | 7.調試 | 2.資料示波器 | 圖示工具列_水平量測線 | 1.101.7.2.10 | 草稿 | 手動 | Stable
101.Check_List | 7.調試 | 2.資料示波器 | 圖示工具列_啟動監控 | 1.101.7.2.7 | 草稿 | 手動 | Stable
101.Check_List | 7.調試 | 2.資料示波器 | 圖示工具列_停止監控 | 1.101.7.2.8 | 草稿 | 手動 | Stable
101.Check_List | 7.調試 | 2.資料示波器 | 圖示工具列_連線狀態下 | 1.101.7.2.2 | 草稿 | 手動 | Stable
101.Check_List | 7.調試 | 2.資料示波器 | 圖示工具列_未連線狀態下 | 1.101.7.2.1 | 草稿 | 手動 | Stable
101.Check_List | 7.調試 | 2.資料示波器 | 模式切換 | 1.101.7.2.21 | 草稿 | 手動 | Stable
101.Check_List | 7.調試 | 2.資料示波器 | 觸發設定_變數 | 1.101.7.2.26 | 草稿 | 手動 | Stable
101.Check_List | 7.調試 | 2.資料示波器 | 觸發設定_暫存器 | 1.101.7.2.27 | 草稿 | 手動 | Stable
101.Check_List | 7.調試 | 2.資料示波器 | 取樣週期 | 1.101.7.2.24 | 草稿 | 手動 | Stable
101.Check_List | 7.調試 | 2.資料示波器 | 觸發設定_觸發位置 | 1.101.7.2.25 | 草稿 | 手動 | Stable
101.Check_List | 7.調試 | 2.資料示波器 | 取樣來源_刪除 | 1.101.7.2.19 | 草稿 | 手動 | Stable
101.Check_List | 7.調試 | 2.資料示波器 | 比對條件_運算元 | 1.101.7.2.31 | 草稿 | 手動 | Stable
101.Check_List | 7.調試 | 2.資料示波器 | 觸發設定_未設定變數/暫存器 | 1.101.7.2.28 | 草稿 | 手動 | Stable
101.Check_List | 7.調試 | 2.資料示波器 | 比對條件_BOOL | 1.101.7.2.29 | 草稿 | 手動 | Stable
101.Check_List | 7.調試 | 2.資料示波器 | 取樣來源_監控顯示欄位 | 1.101.7.2.34 | 草稿 | 手動 | Stable
101.Check_List | 7.調試 | 2.資料示波器 | 選擇變數視窗_專案樹資料夾顯示 | 1.101.7.2.35 | 草稿 | 手動 | Stable
101.Check_List | 7.調試 | 2.資料示波器 | 比對條件_區間檢查 | 1.101.7.2.32 | 草稿 | 手動 | Stable
101.Check_List | 7.調試 | 2.資料示波器 | 取樣來源_禁用變數類型 | 1.101.7.2.33 | 草稿 | 手動 | Stable
101.Check_List | 7.調試 | 2.資料示波器 | 圖示工具列_開啟檔案 | 1.101.7.2.3 | 草稿 | 手動 | Stable
101.Check_List | 7.調試 | 2.資料示波器 | 圖示工具列_儲存檔案 | 1.101.7.2.4 | 草稿 | 手動 | Stable
101.Check_List | 7.調試 | 2.資料示波器 | 圖示工具列_垂直量測線 | 1.101.7.2.9 | 草稿 | 手動 | Stable
101.Check_List | 7.調試 | 2.資料示波器 | 分析_最適合大小 | 1.101.7.2.13 | 草稿 | 手動 | Stable
101.Check_List | 7.調試 | 2.資料示波器 | 畫布_右鍵_啟用/關閉量測線 | 1.101.7.2.39 | 草稿 | 手動 | Stable
101.Check_List | 7.調試 | 2.資料示波器 | 畫布_右鍵_啟用/關閉追蹤線 | 1.101.7.2.40 | 草稿 | 手動 | Stable
101.Check_List | 7.調試 | 2.資料示波器 | 檢查不同通訊方式可執行監控 | 1.101.7.2.41 | 草稿 | 手動 | Stable
101.Check_List | 7.調試 | 2.資料示波器 | 執行監控中，確認功能卡控 | 1.101.7.2.42 | 草稿 | 手動 | Stable
101.Check_List | 7.調試 | 2.資料示波器 | 資料示波器與紀錄器同時啟用 | 1.101.7.2.43 | 草稿 | 手動 | Stable
101.Check_List | 7.調試 | 2.資料示波器 | 示波器_資料點顯示 | 1.101.7.2.46 | 草稿 | 手動 | Stable
101.Check_List | 7.調試 | 2.資料示波器 | 匯入示波器檔案後，執行監控 | 1.101.7.2.44 | 草稿 | 手動 | Stable
101.Check_List | 7.調試 | 2.資料示波器 | 圖示工具列_畫面清除 | 1.101.7.2.38 | 草稿 | 手動 | Stable
101.Check_List | 7.調試 | 2.資料示波器 | 示波器_各自坐標系 | 1.101.7.2.45 | 草稿 | 手動 | Stable
101.Check_List | 7.調試 | 3.資料紀錄器 | 圖示工具列_連線狀態下 | 1.101.7.3.2 | 草稿 | 手動 | Stable
101.Check_List | 7.調試 | 3.資料紀錄器 | 圖示工具列_開啟檔案 | 1.101.7.3.3 | 草稿 | 手動 | Stable
101.Check_List | 7.調試 | 3.資料紀錄器 | 圖示工具列_未連線狀態下 | 1.101.7.3.1 | 草稿 | 手動 | Stable
101.Check_List | 7.調試 | 3.資料紀錄器 | 圖示工具列_畫面截圖 | 1.101.7.3.6 | 草稿 | 手動 | Stable
101.Check_List | 7.調試 | 3.資料紀錄器 | 圖示工具列_開始記錄 | 1.101.7.3.7 | 草稿 | 手動 | Stable
101.Check_List | 7.調試 | 3.資料紀錄器 | 圖示工具列_儲存檔案 | 1.101.7.3.4 | 草稿 | 手動 | Stable
101.Check_List | 7.調試 | 3.資料紀錄器 | 圖示工具列_匯出 | 1.101.7.3.5 | 草稿 | 手動 | Stable
101.Check_List | 7.調試 | 3.資料紀錄器 | 取樣來源_刪除 | 1.101.7.3.19 | 草稿 | 手動 | Stable
101.Check_List | 7.調試 | 3.資料紀錄器 | 模式選單檢查 | 1.101.7.3.20 | 草稿 | 手動 | Stable
101.Check_List | 7.調試 | 3.資料紀錄器 | 取樣來源_暫存器 | 1.101.7.3.17 | 草稿 | 手動 | Stable
101.Check_List | 7.調試 | 3.資料紀錄器 | 取樣來源_最大通道 | 1.101.7.3.18 | 草稿 | 手動 | Stable
101.Check_List | 7.調試 | 3.資料紀錄器 | 模式切換 | 1.101.7.3.21 | 草稿 | 手動 | Stable
101.Check_List | 7.調試 | 3.資料紀錄器 | 資料設定-啟用通道 | 1.101.7.3.22 | 草稿 | 手動 | Stable
101.Check_List | 7.調試 | 3.資料紀錄器 | 取樣來源_變數 | 1.101.7.3.16 | 草稿 | 手動 | Stable
101.Check_List | 7.調試 | 3.資料紀錄器 | 圖示工具列_水平量測線 | 1.101.7.3.10 | 草稿 | 手動 | Stable
101.Check_List | 7.調試 | 3.資料紀錄器 | 圖示工具列_停止紀錄 | 1.101.7.3.8 | 草稿 | 手動 | Stable
101.Check_List | 7.調試 | 3.資料紀錄器 | 圖示工具列_垂直量測線 | 1.101.7.3.9 | 草稿 | 手動 | Stable
101.Check_List | 7.調試 | 3.資料紀錄器 | 分析_畫面截圖 | 1.101.7.3.14 | 草稿 | 手動 | Stable
101.Check_List | 7.調試 | 3.資料紀錄器 | 畫布操作 | 1.101.7.3.15 | 草稿 | 手動 | Stable
101.Check_List | 7.調試 | 3.資料紀錄器 | 圖示工具列_分析 | 1.101.7.3.12 | 草稿 | 手動 | Stable
101.Check_List | 7.調試 | 3.資料紀錄器 | 分析_最適合大小 | 1.101.7.3.13 | 草稿 | 手動 | Stable
101.Check_List | 7.調試 | 3.資料紀錄器 | 圖示工具列_最適合大小 | 1.101.7.3.11 | 草稿 | 手動 | Stable
101.Check_List | 7.調試 | 3.資料紀錄器 | 顏色切換 | 1.101.7.3.23 | 草稿 | 手動 | Stable
101.Check_List | 7.調試 | 3.資料紀錄器 | Record Mode_輸入欄位範圍值 | 1.101.7.3.24 | 草稿 | 手動 | Stable
101.Check_List | 7.調試 | 3.資料紀錄器 | 取樣來源_禁用變數類型 | 1.101.7.3.27 | 草稿 | 手動 | Stable
101.Check_List | 7.調試 | 3.資料紀錄器 | 快速設定 | 1.101.7.3.28 | 已核准 | 自動 | Stable
101.Check_List | 7.調試 | 3.資料紀錄器 | Record_Mode_取樣點數功能 | 1.101.7.3.25 | 草稿 | 手動 | Stable
101.Check_List | 7.調試 | 3.資料紀錄器 | 取樣來源_禁用變數類型 | 1.101.7.3.26 | 草稿 | 手動 | Stable
101.Check_List | 7.調試 | 3.資料紀錄器 | 匯入ISP資料示波器設定檔 | 1.101.7.3.29 | 草稿 | 手動 | Stable
101.Check_List | 7.調試 | 3.資料紀錄器 | 圖示工具列_寫入紀錄到 SD卡 | 1.101.7.3.30 | 草稿 | 手動 | Stable
101.Check_List | 7.調試 | 4.趨勢圖 | 檢視 Virtual Keypad 頁面配置 | 1.101.7.4.4 | 已核准 | 自動 | Stable
101.Check_List | 7.調試 | 4.趨勢圖 | 虛擬Keypad-功能確認 | 1.101.7.4.5 | 草稿 | 手動 | Stable
101.Check_List | 7.調試 | 4.趨勢圖 | 監控項目_通道數量檢查 | 1.101.7.4.2 | 已核准 | 自動 | Stable
101.Check_List | 7.調試 | 4.趨勢圖 | Check Frequency Command | 1.101.7.4.3 | 草稿 | 手動 | Stable
101.Check_List | 7.調試 | 4.趨勢圖 | 監控項目_欄位檢查 | 1.101.7.4.1 | 已核准 | 自動 | Stable
101.Check_List | 7.調試 | 4.趨勢圖 | 快速設定 | 1.101.7.4.8 | 草稿 | 手動 | Stable
101.Check_List | 7.調試 | 4.趨勢圖 | 壓縮示波器檔案 | 1.101.7.4.6 | 草稿 | 手動 | Stable
101.Check_List | 7.調試 | 4.趨勢圖 | 匯入/匯出示波器檔案 | 1.101.7.4.7 | 草稿 | 手動 | Stable
101.Check_List | 7.調試 | 5.高速示波器 | 工具列_Y軸量測線 (Delta Y) | 1.101.7.5.45 | 草稿 | 手動 | Stable
101.Check_List | 7.調試 | 5.高速示波器 | 紀錄器_檔案路徑選取操作 | 1.101.7.5.50 | 草稿 | 手動 | Unassigned
101.Check_List | 7.調試 | 5.高速示波器 | 開啟示波器頁面_低速通訊時出現遮罩與訊息 | 1.101.7.5.85 | 草稿 | 自動 | Unstable
101.Check_List | 7.調試 | 5.高速示波器 | 監控_可監控 PLC Variable 二維變數 | 1.101.7.5.79 | 草稿 | 手動 | Unassigned
101.Check_List | 7.調試 | 5.高速示波器 | 工具列_切換單通道與多通道 | 1.101.7.5.80 | 檢閱中 | 手動 | Unassigned
101.Check_List | 7.調試 | 5.高速示波器 | 監控_切換監控群組，有監控紀錄時應跳是否清除警告 | 1.101.7.5.82 | 草稿 | 手動 | Stable
101.Check_List | 7.調試 | 5.高速示波器 | 監控_切換連線方式_應運作正常 | 1.101.7.5.83 | 草稿 | 手動 | Stable
101.Check_List | 7.調試 | 5.高速示波器 | 畫布操作_驗證通道最大值、最小值、平均值應隨渲染內容改變 | 1.101.7.5.84 | 草稿 | 手動 | Unassigned
101.Check_List | 7.調試 | 5.高速示波器 | 工具列_畫布截圖 | 1.101.7.5.43 | 草稿 | 手動 | Stable
101.Check_List | 7.調試 | 5.高速示波器 | 上載監控項目 | 1.101.7.5.51 | 草稿 | 手動 | Unassigned
101.Check_List | 7.調試 | 5.高速示波器 | 工具列_垂直最適合大小 | 1.101.7.5.81 | 草稿 | 手動 | Stable
101.Check_List | 7.調試 | 5.高速示波器 | 示波器運行時畫布應自動滾動 | 1.101.7.5.88 | 草稿 | 手動 | Unassigned
101.Check_List | 7.調試 | 5.高速示波器 | 畫布_ Y 軸自動縮放 | 1.101.7.5.89 | 草稿 | 手動 | Unassigned
101.Check_List | 7.調試 | 5.高速示波器 | 停止監控 | 1.101.7.5.6 | 草稿 | 手動 | Stable
101.Check_List | 7.調試 | 5.高速示波器 | 示波器監控時，應禁止執行功能列表 | 1.101.7.5.4 | 草稿 | 手動 | Stable
101.Check_List | 7.調試 | 5.高速示波器 | (MX300) 數位操作器 - 連線通訊 | 1.101.7.5.77 | 草稿 | 手動 | Unassigned
101.Check_List | 7.調試 | 5.高速示波器 | (MX300) 逆變軸 - 控制按鈕支援 | 1.101.7.5.76 | 草稿 | 手動 | Unassigned
101.Check_List | 7.調試 | 5.高速示波器 | (MX300) 整流軸 - FHUA支援功能 | 1.101.7.5.73 | 草稿 | 手動 | Unassigned
101.Check_List | 7.調試 | 5.高速示波器 | (MX300) 整流軸 - 控制按鈕支援 | 1.101.7.5.75 | 草稿 | 手動 | Unassigned
101.Check_List | 7.調試 | 5.高速示波器 | 畫布_監控時長 | 1.101.7.5.55 | 草稿 | 手動 | Unassigned
101.Check_List | 7.調試 | 5.高速示波器 | 超越最大通道數監控 | 1.101.7.5.56 | 草稿 | 手動 | Unassigned
101.Check_List | 7.調試 | 5.高速示波器 | 監控穩定度 | 1.101.7.5.71 | 草稿 | 手動 | Unassigned
101.Check_List | 7.調試 | 5.高速示波器 | (MX300) 數位操作器_切換軸號選單 | 1.101.7.5.78 | 草稿 | 手動 | Unassigned
101.Check_List | 7.調試 | 5.高速示波器 | 數位操作器_精簡欄位 | 1.101.7.5.59 | 草稿 | 手動 | Unassigned
101.Check_List | 7.調試 | 5.高速示波器 | 線段樣式 | 1.101.7.5.68 | 草稿 | 手動 | Unassigned
101.Check_List | 7.調試 | 5.高速示波器 | (MX300)任意切換軸與監控項目 | 1.101.7.5.70 | 草稿 | 手動 | Unassigned
101.Check_List | 7.調試 | 5.高速示波器 | 監控項目_切換多國語系 | 1.101.7.5.69 | 草稿 | 手動 | Unassigned
101.Check_List | 7.調試 | 5.高速示波器 | 數位操作器_吋動 | 1.101.7.5.62 | 草稿 | 手動 | Unassigned
101.Check_List | 7.調試 | 5.高速示波器 | 專案存讀檔 | 1.101.7.5.57 | 草稿 | 手動 | Unassigned
101.Check_List | 7.調試 | 5.高速示波器 | 數位操作器_正/反轉燈號 | 1.101.7.5.61 | 草稿 | 手動 | Unassigned
101.Check_List | 7.調試 | 5.高速示波器 | 標記資料點 | 1.101.7.5.65 | 草稿 | 手動 | Unassigned
101.Check_List | 7.調試 | 5.高速示波器 | (MX300) 逆變軸 - FHUA支援功能 | 1.101.7.5.74 | 草稿 | 手動 | Unassigned
101.Check_List | 7.調試 | 5.高速示波器 | 監控調整倍率 | 1.101.7.5.64 | 草稿 | 手動 | Unassigned
101.Check_List | 7.調試 | 5.高速示波器 | 長時間監控 | 1.101.7.5.58 | 草稿 | 手動 | Unassigned
101.Check_List | 7.調試 | 5.高速示波器 | 數位操作器_面板數值確認 | 1.101.7.5.60 | 草稿 | 手動 | Unassigned
101.Check_List | 7.調試 | 5.高速示波器 | 資料點數 | 1.101.7.5.66 | 草稿 | 手動 | Unassigned
101.Check_List | 7.調試 | 5.高速示波器 | 各自座標軸 | 1.101.7.5.67 | 草稿 | 手動 | Unassigned
101.Check_List | 7.調試 | 5.高速示波器 | 切換監控型態Address | 1.101.7.5.72 | 草稿 | 手動 | Unassigned
101.Check_List | 7.調試 | 5.高速示波器 | 上載監控項目_清單比對 | 1.101.7.5.52 | 草稿 | 手動 | Unassigned
101.Check_List | 7.調試 | 5.高速示波器 | 畫布操作 | 1.101.7.5.53 | 草稿 | 手動 | Unassigned
101.Check_List | 7.調試 | 5.高速示波器 | 數位操作器_Run/Stop | 1.101.7.5.63 | 草稿 | 手動 | Unassigned
101.Check_List | 7.調試 | 5.高速示波器 | 採樣頻率 | 1.101.7.5.54 | 草稿 | 手動 | Unassigned
101.Check_List | 7.調試 | 5.高速示波器 | 工具列_開始示波器 | 1.101.7.5.2 | 草稿 | 手動 | Stable
101.Check_List | 7.調試 | 5.高速示波器 | 示波器監控中拔除通訊線 | 1.101.7.5.3 | 草稿 | 手動 | Stable
101.Check_List | 7.調試 | 5.高速示波器 | 開啟示波器頁面 | 1.101.7.5.1 | 草稿 | 自動 | Unstable
101.Check_List | 7.調試 | 5.高速示波器 | 工具列_清除畫面 | 1.101.7.5.7 | 草稿 | 手動 | Stable
101.Check_List | 7.調試 | 5.高速示波器 | 快速設定切換，可正常監控 | 1.101.7.5.5 | 草稿 | 手動 | Stable
101.Check_List | 7.調試 | 5.高速示波器 | 畫布_通道調整倍率時應以新數值正確重新繪製 | 1.101.7.5.87 | 草稿 | 手動 | Unassigned
101.Check_List | 7.調試 | 5.高速示波器 | 混合_紀錄器與連續觸發同時執行 | 1.101.7.5.30 | 草稿 | 手動 | Unassigned
101.Check_List | 7.調試 | 5.高速示波器 | 工具列_事件觸發紀錄器與紀錄器設定_顯示使用狀態 | 1.101.7.5.12 | 草稿 | 自動 | Unassigned
101.Check_List | 7.調試 | 5.高速示波器 | 事件觸發(AND+OR)_單次觸發_檔案複寫 | 1.101.7.5.22 | 草稿 | 手動 | Unassigned
101.Check_List | 7.調試 | 5.高速示波器 | 紀錄器_設定視窗檢查 | 1.101.7.5.32 | 草稿 | 手動 | Unassigned
101.Check_List | 7.調試 | 5.高速示波器 | 事件觸發(OR)_單次觸發_觸發後資料量50%_總資料的50%點為觸發點 | 1.101.7.5.27 | 草稿 | 手動 | Unassigned
101.Check_List | 7.調試 | 5.高速示波器 | 紀錄器_檔案不複寫 | 1.101.7.5.10 | 草稿 | 手動 | Unassigned
101.Check_List | 7.調試 | 5.高速示波器 | 事件觸發(OR)_單次觸發_停止監控 | 1.101.7.5.24 | 草稿 | 手動 | Unassigned
101.Check_List | 7.調試 | 5.高速示波器 | 事件觸發(OR)_單次觸發_不檔案副寫 | 1.101.7.5.19 | 草稿 | 手動 | Unassigned
101.Check_List | 7.調試 | 5.高速示波器 | 快速設定 | 1.101.7.5.39 | 草稿 | 手動 | Stable
101.Check_List | 7.調試 | 5.高速示波器 | 事件觸發紀錄器視窗檢查 | 1.101.7.5.13 | 草稿 | 手動 | Unassigned
101.Check_List | 7.調試 | 5.高速示波器 | 事件觸發(AND+OR)_連續觸發_不複寫檔案 | 1.101.7.5.23 | 草稿 | 手動 | Unassigned
101.Check_List | 7.調試 | 5.高速示波器 | 混合_紀錄器與單次觸發同時執行 | 1.101.7.5.29 | 草稿 | 手動 | Unassigned
101.Check_List | 7.調試 | 5.高速示波器 | 條件觸發_觸發設定_輸入規則檢查 | 1.101.7.5.36 | 草稿 | 手動 | Unassigned
101.Check_List | 7.調試 | 5.高速示波器 | 工具列_匯出 | 1.101.7.5.42 | 草稿 | 自動 | Unstable
101.Check_List | 7.調試 | 5.高速示波器 | 工具列_X軸量測線 (Delta X) | 1.101.7.5.44 | 草稿 | 手動 | Stable
101.Check_List | 7.調試 | 5.高速示波器 | 啟用/停止事件觸發紀錄器設定 | 1.101.7.5.49 | 草稿 | 手動 | Stable
101.Check_List | 7.調試 | 5.高速示波器 | 啟用/停止紀錄器設定 | 1.101.7.5.48 | 草稿 | 手動 | Stable
101.Check_List | 7.調試 | 5.高速示波器 | 工具列_開啟檔案 | 1.101.7.5.41 | 草稿 | 自動 | Unstable
101.Check_List | 7.調試 | 5.高速示波器 | 工具列_儲存檔案 | 1.101.7.5.40 | 草稿 | 自動 | Unstable
101.Check_List | 7.調試 | 5.高速示波器 | 工具列_最適合大小 | 1.101.7.5.46 | 草稿 | 手動 | Stable
101.Check_List | 7.調試 | 5.高速示波器 | 工具列_分析 | 1.101.7.5.47 | 草稿 | 手動 | Stable
101.Check_List | 7.調試 | 5.高速示波器 | 監控項目欄位檢查與拖拉 | 1.101.7.5.38 | 草稿 | 手動 | Unassigned
101.Check_List | 7.調試 | 5.高速示波器 | 監控項目啟用勾選操作 | 1.101.7.5.37 | 草稿 | 手動 | Unassigned
101.Check_List | 7.調試 | 5.高速示波器 | 紀錄器_輸入規則檢查 | 1.101.7.5.16 | 草稿 | 手動 | Unassigned
101.Check_List | 7.調試 | 5.高速示波器 | 事件觸發(AND)_連續觸發_檔案複寫 | 1.101.7.5.20 | 草稿 | 手動 | Unassigned
101.Check_List | 7.調試 | 5.高速示波器 | 事件觸發(OR)_連續觸發_無停止監控功能 | 1.101.7.5.25 | 草稿 | 手動 | Unassigned
101.Check_List | 7.調試 | 5.高速示波器 | 事件觸發(OR)_單次觸發_觸發後資料量20%_總資料的80%點為觸發點 | 1.101.7.5.26 | 草稿 | 手動 | Unassigned
101.Check_List | 7.調試 | 5.高速示波器 | 事件觸發(AND)_單次觸發_檔案複寫 | 1.101.7.5.18 | 草稿 | 自動 | Unassigned
101.Check_List | 7.調試 | 5.高速示波器 | 事件觸發紀錄器_容量上限檢查 | 1.101.7.5.14 | 草稿 | 自動 | Unassigned
101.Check_List | 7.調試 | 5.高速示波器 | 事件觸發(OR)_連續觸發_不檔案副寫 | 1.101.7.5.21 | 草稿 | 手動 | Unassigned
101.Check_List | 7.調試 | 5.高速示波器 | 壓縮示波器檔案 | 1.101.7.5.8 | 草稿 | 手動 | Unassigned
101.Check_List | 7.調試 | 5.高速示波器 | 事件觸發紀錄器_使用者自訂前綴 | 1.101.7.5.17 | 草稿 | 手動 | Unassigned
101.Check_List | 7.調試 | 5.高速示波器 | 紀錄器_容量上限檢查 | 1.101.7.5.15 | 草稿 | 手動 | Unassigned
101.Check_List | 7.調試 | 5.高速示波器 | 條件觸發_觸發設定_單一頻道採樣點數 | 1.101.7.5.35 | 草稿 | 手動 | Unassigned
101.Check_List | 7.調試 | 5.高速示波器 | 條件觸發_觸發設定_檔案路徑選取操作 | 1.101.7.5.34 | 檢閱中 | 手動 | Unassigned
101.Check_List | 7.調試 | 5.高速示波器 | 紀錄器_檔案複寫 | 1.101.7.5.9 | 草稿 | 手動 | Unassigned
101.Check_List | 7.調試 | 5.高速示波器 | 紀錄器_紀錄器設定視窗 | 1.101.7.5.11 | 草稿 | 手動 | Unassigned
101.Check_List | 7.調試 | 5.高速示波器 | 條件觸發_觸發設定視窗檢查 | 1.101.7.5.31 | 草稿 | 手動 | Unassigned
101.Check_List | 7.調試 | 5.高速示波器 | 條件觸發_觸發設定_事件名稱前墜字欄位輸入檢查 | 1.101.7.5.33 | 草稿 | 手動 | Unassigned
101.Check_List | 7.調試 | 5.高速示波器 | 單次觸發_觸發後資料量100%_第一點為觸發點 | 1.101.7.5.28 | 草稿 | 手動 | Unassigned
101.Check_List | 7.調試 | 5.高速示波器 | 工具列圖示 Hover_切換多國語系 | 1.101.7.5.86 | 草稿 | 手動 | Unassigned
101.Check_List | 7.調試 | 6.示波器_ASDA | 快速設定 | 1.101.7.6.1 | 已核准 | 自動 | Stable
101.Check_List | 7.調試 | 6.示波器_ASDA | 紀錄時間設置 | 1.101.7.6.2 | 草稿 | 手動 | Unassigned
101.Check_List | 7.調試 | 6.示波器_ASDA | 圖示工具列_分析 | 1.101.7.6.12 | 草稿 | 手動 | Stable
101.Check_List | 7.調試 | 7.W3A示波器 | Customize_ServoNormal監控 | 1.101.7.7.1 | 草稿 | 自動 | Stable
101.Check_List | 7.調試 | 7.W3A示波器 | 多通道切換 | 1.101.7.7.2 | 草稿 | 自動 | Stable
110.壓力測試 | 7.通訊異常測試 | 1.中斷通訊 | 軟體線上監控過程中拔除通訊線 | 1.110.7.1.3 | 草稿 | 手動 | Stable
110.壓力測試 | 7.通訊異常測試 | 1.中斷通訊 | 上載過程中拔除通訊線 | 1.110.7.1.2 | 草稿 | 手動 | Stable
110.壓力測試 | 7.通訊異常測試 | 1.中斷通訊 | 下載過程中拔除通訊線 | 1.110.7.1.1 | 草稿 | 手動 | Stable
110.壓力測試 | 7.通訊異常測試 | 1.中斷通訊 | 執行通訊設定連線後拔除通訊線 | 1.110.7.1.4 | 草稿 | 手動 | Stable
110.壓力測試 | 7.通訊異常測試 | 2.Timeout機制(COMMGR設定) | 軟體線上監控過程中拔除通訊線 | 1.110.7.2.2 | 草稿 | 手動 | Stable
110.壓力測試 | 7.通訊異常測試 | 2.Timeout機制(COMMGR設定) | 下載過程中拔除通訊線 | 1.110.7.2.1 | 草稿 | 手動 | Stable
110.壓力測試 | 7.通訊異常測試 | 3.Retry機制(COMMGR設定) | Retry次數外重新通訊 | 1.110.7.3.2 | 草稿 | 手動 | Stable
110.壓力測試 | 7.通訊異常測試 | 3.Retry機制(COMMGR設定) | Retry次數內重新通訊 | 1.110.7.3.1 | 草稿 | 手動 | Stable
110.壓力測試 | 7.通訊異常測試 | 4.更改VFD站號後再連線 | CMC-EIP01 通訊卡 | 1.110.7.4.1 | 草稿 | 手動 | Stable
110.壓力測試 | 7.通訊異常測試 | 4.更改VFD站號後再連線 | CMM-EIP01/02 通訊卡 | 1.110.7.4.2 | 草稿 | 手動 | Stable
110.壓力測試 | 7.通訊異常測試 | 5.DriverInfo Null_情境測試 | COMMGR Null Driver_開啟外部軟體 | 1.110.7.5.2 | 草稿 | 手動 | Stable
110.壓力測試 | 7.通訊異常測試 | 5.DriverInfo Null_情境測試 | Not Install COMMGR_開啟外部軟體 | 1.110.7.5.1 | 草稿 | 手動 | Stable
102.Check_Basic | 8. 入口畫面 | Unassigned | 檢視程式啟動時 splash window 的 copyright 資訊是否正確包含起迄年 | 1.102.8.1.2 | 草稿 | 手動 | Stable
102.Check_Basic | 8. 入口畫面 | Unassigned | 測試 Entry Window 開啟專案功能應正常 | 1.102.8.1.1 | 檢閱中 | 手動 | Stable
107.Migrate | 8.(ISP)程式 | 1.節點名稱檢查 | ISP轉Designer_程式_節點名稱檢查 | 1.107.8.1.1 | 已核准 | 自動 | Stable
107.Migrate | 8.(ISP)程式 | 1.節點名稱檢查 | ISP轉Designer_LD_ST_SFC_CFC_C POU_節點名稱檢查 | 1.107.8.1.2 | 已核准 | 自動 | Stable
107.Migrate | 8.(ISP)程式 | 2.資料夾 | ISP轉Designer_資料夾檢查 | 1.107.8.2.1 | 已核准 | 自動 | Stable
107.Migrate | 8.(ISP)程式 | 2.資料夾 | ISP轉Designer_資料夾階層下POU檢查 | 1.107.8.2.2 | 已核准 | 自動 | Stable
107.Migrate | 8.(ISP)程式 | 3.LD Program | ISP DVP 2代機轉Designer_檢查ISP LD POU程式編輯區檢查 | 1.107.8.3.8 | 草稿 | 手動 | Stable
107.Migrate | 8.(ISP)程式 | 3.LD Program | ISP DVP 2代機轉Designer_API 指令檢查 | 1.107.8.3.10 | 草稿 | 手動 | Stable
107.Migrate | 8.(ISP)程式 | 3.LD Program | ISP DVP 2代機轉Designer_特D特M轉換 | 1.107.8.3.11 | 草稿 | 手動 | Stable
107.Migrate | 8.(ISP)程式 | 3.LD Program | ISP Error Input/Output Defined API Migrate to DIADesigner | 1.107.8.3.7 | 草稿 | 手動 | Stable
107.Migrate | 8.(ISP)程式 | 3.LD Program | ISP轉Designer_檢查轉換轉換Designer後LD POU程式online正常 | 1.107.8.3.6 | 草稿 | 手動 | Stable
107.Migrate | 8.(ISP)程式 | 3.LD Program | ISP轉Designer_檢查ISP LD POU程式編輯區轉換Designer_排除錯誤後編譯正常 | 1.107.8.3.5 | 草稿 | 手動 | Stable
107.Migrate | 8.(ISP)程式 | 3.LD Program | ISP轉Designer_檢查ISP LD POU區域符號表 | 1.107.8.3.2 | 已核准 | 自動 | Stable
107.Migrate | 8.(ISP)程式 | 3.LD Program | ISP轉Designer_檢查ISP LD POU屬性轉換Designer正常 | 1.107.8.3.1 | 已核准 | 自動(需修改) | Stable
107.Migrate | 8.(ISP)程式 | 3.LD Program | ISP轉Designer_檢查ISP LD POU程式編輯區檢查_書籤 | 1.107.8.3.4 | 已核准 | 自動 | Stable
107.Migrate | 8.(ISP)程式 | 3.LD Program | ISP轉Designer_檢查ISP LD POU程式編輯區檢查 | 1.107.8.3.3 | 草稿 | 手動 | Stable
107.Migrate | 8.(ISP)程式 | 3.LD Program | ISP DVP 小型機轉Designer_LD POU程式online及online editor | 1.107.8.3.13 | 草稿 | 手動 | Stable
107.Migrate | 8.(ISP)程式 | 3.LD Program | ISP DVP 小型機轉Designer_LD POU程式編輯區檢查_書籤 | 1.107.8.3.12 | 草稿 | 手動 | Stable
107.Migrate | 8.(ISP)程式 | 3.LD Program | ISP轉Designer_檢查轉換轉換Designer後LD POU可以正常開啟 | 1.107.8.3.17 | 草稿 | 手動 | Stable
107.Migrate | 8.(ISP)程式 | 3.LD Program | ISP DVP 小型機轉Designer_台達函式庫檢查 | 1.107.8.3.18 | 草稿 | 手動 | Stable
107.Migrate | 8.(ISP)程式 | 3.LD Program | ISP DVP 小型機轉Designer_轉換報告區域變數表檢查 | 1.107.8.3.19 | 草稿 | 手動 | Stable
107.Migrate | 8.(ISP)程式 | 3.LD Program | ISP DVP 小型機轉Designer_IO裝置轉換檢查 | 1.107.8.3.9 | 草稿 | 手動 | Stable
107.Migrate | 8.(ISP)程式 | 3.LD Program | ISP DVP 小型機轉Designer_檢查ISP LD POU程式編輯區轉換Designer_排除錯誤後編譯正常 | 1.107.8.3.14 | 草稿 | 手動 | Stable
107.Migrate | 8.(ISP)程式 | 3.LD Program | ISP DVP 小型機轉Designer_檢查ISP Delta Library轉換 | 1.107.8.3.15 | 草稿 | 手動 | Stable
107.Migrate | 8.(ISP)程式 | 3.LD Program | ISP DVP 小型機轉Designer_檢查Designer編譯錯誤跳轉功能 | 1.107.8.3.16 | 草稿 | 手動 | Stable
107.Migrate | 8.(ISP)程式 | 4.ST Program | ISP轉Designer_檢查ISP ST POU區域符號表轉換Designer正常 | 1.107.8.4.2 | 已核准 | 自動 | Stable
107.Migrate | 8.(ISP)程式 | 4.ST Program | ISP轉Designer_檢查轉換轉換Designer後ST POU程式online正常 | 1.107.8.4.6 | 草稿 | 手動 | Stable
107.Migrate | 8.(ISP)程式 | 4.ST Program | ISP轉Designer_檢查ISP ST POU屬性轉換Designer正常 | 1.107.8.4.1 | 已核准 | 自動 | Stable
107.Migrate | 8.(ISP)程式 | 4.ST Program | ISP轉Designer_檢查ISP ST POU程式編輯區檢查_書籤轉換Designer正常 | 1.107.8.4.4 | 已核准 | 自動 | Stable
107.Migrate | 8.(ISP)程式 | 4.ST Program | ISP轉Designer_檢查ISP ST POU程式編輯區檢查轉換Designer正常 | 1.107.8.4.3 | 已核准 | 自動 | Stable
107.Migrate | 8.(ISP)程式 | 4.ST Program | ISP轉Designer_檢查ISP ST POU程式編輯區轉換Designer_排除錯誤後編譯正常 | 1.107.8.4.5 | 草稿 | 手動 | Stable
107.Migrate | 8.(ISP)程式 | 5.SFC Program | ISP DVP 2代機轉Designer_檢查ISP SFC POU_Action/Transition _(LD)程式編輯區檢查 | 1.107.8.5.16 | 草稿 | 手動 | Stable
107.Migrate | 8.(ISP)程式 | 5.SFC Program | ISP轉Designer_檢查ISP SFC POU程式編輯區檢查_Action啟動重製功能轉換Designer正常 | 1.107.8.5.5 | 已核准 | 自動 | Stable
107.Migrate | 8.(ISP)程式 | 5.SFC Program | ISP轉Designer_檢查ISP SFC 屬性參數轉換Designer正常 | 1.107.8.5.13 | 已核准 | 自動 | Stable
107.Migrate | 8.(ISP)程式 | 5.SFC Program | ISP轉Designer_檢查ISP SFC POU程式編輯區檢查_Transitionn名稱轉換Designer正常 | 1.107.8.5.9 | 已核准 | 自動 | Stable
107.Migrate | 8.(ISP)程式 | 5.SFC Program | ISP轉Designer_檢查ISP SFC POU_Transition(ST)程式編輯區檢查 | 1.107.8.5.11 | 草稿 | 手動 | Stable
107.Migrate | 8.(ISP)程式 | 5.SFC Program | ISP轉Designer_檢查ISP SFC POU_Action(LD)程式編輯區檢查 | 1.107.8.5.7 | 草稿 | 手動 | Stable
107.Migrate | 8.(ISP)程式 | 5.SFC Program | ISP轉Designer_檢查ISP SFC POU區域符號表轉換Designer正常 | 1.107.8.5.2 | 已核准 | 自動 | Stable
107.Migrate | 8.(ISP)程式 | 5.SFC Program | ISP轉Designer_檢查轉換轉換Designer後SFC POU程式online正常 | 1.107.8.5.14 | 草稿 | 手動 | Stable
107.Migrate | 8.(ISP)程式 | 5.SFC Program | ISP轉Designer_檢查ISP SFC POU_Action(ST)程式編輯區檢查 | 1.107.8.5.8 | 草稿 | 手動 | Stable
107.Migrate | 8.(ISP)程式 | 5.SFC Program | ISP轉Designer_檢查ISP SFC POU程式編輯區檢查_Action名稱、註解轉換Designer正常 | 1.107.8.5.6 | 已核准 | 自動 | Stable
107.Migrate | 8.(ISP)程式 | 5.SFC Program | ISP轉Designer_檢查ISP SFC POU屬性轉換Designer正常 | 1.107.8.5.1 | 已核准 | 自動 | Stable
107.Migrate | 8.(ISP)程式 | 5.SFC Program | ISP轉Designer_檢查ISP SFC POU_Transition(LD)程式編輯區檢查 | 1.107.8.5.10 | 草稿 | 手動 | Stable
107.Migrate | 8.(ISP)程式 | 5.SFC Program | ISP轉Designer_檢查ISP SFC POU程式編輯區檢查轉換Designer正常 | 1.107.8.5.3 | 草稿 | 手動 | Stable
107.Migrate | 8.(ISP)程式 | 5.SFC Program | ISP轉Designer_檢查ISP SFC POU程式編輯區轉換Designer後使用書籤正常 | 1.107.8.5.4 | 草稿 | 手動 | Stable
107.Migrate | 8.(ISP)程式 | 5.SFC Program | ISP轉Designer_變數表不合法名稱轉換 | 1.107.8.5.15 | 草稿 | 手動 | Stable
107.Migrate | 8.(ISP)程式 | 5.SFC Program | ISP轉Designer_檢查ISP SFC Action_Transition程式編輯區檢查_書籤轉換Designer正常 | 1.107.8.5.12 | 已核准 | 自動 | Stable
107.Migrate | 8.(ISP)程式 | 5.SFC Program | ISP DVP 2代機轉Designer_SFC online editor檢查 | 1.107.8.5.21 | 草稿 | 手動 | Stable
107.Migrate | 8.(ISP)程式 | 5.SFC Program | ISP DVP 2代機轉Designer_檢查ISP SFC POU_Action Setting的註解 | 1.107.8.5.19 | 草稿 | 手動 | Stable
107.Migrate | 8.(ISP)程式 | 5.SFC Program | ISP DVP 小型機轉Designer_檢查ISP SFC POU程式轉換Designer_排除錯誤後編譯正常 | 1.107.8.5.23 | 草稿 | 手動 | Stable
107.Migrate | 8.(ISP)程式 | 5.SFC Program | ISP DVP 小型機轉Designer_轉換報告區域變數表檢查 | 1.107.8.5.22 | 草稿 | 手動 | Stable
107.Migrate | 8.(ISP)程式 | 5.SFC Program | ISP DVP 2代機轉Designer_檢查ISP SFC POU_SFC圖形檢查 | 1.107.8.5.17 | 草稿 | 手動 | Stable
107.Migrate | 8.(ISP)程式 | 5.SFC Program | ISP DVP 2代機轉Designer_檢查ISP SFC POU_Action/Transition _書籤轉換Designer正常 | 1.107.8.5.18 | 草稿 | 手動 | Stable
107.Migrate | 8.(ISP)程式 | 5.SFC Program | ISP DVP 2代機轉Designer_SFC online檢查 | 1.107.8.5.20 | 草稿 | 手動 | Stable
107.Migrate | 8.(ISP)程式 | 6.CFC Program | ISP轉Designer_檢查CFC POU轉換 | 1.107.8.6.1 | 已核准 | 自動 | Stable
107.Migrate | 8.(ISP)程式 | 7.C Program | ISP轉Designer_檢查ISP C POU程式編輯區檢查轉換Designer正常 | 1.107.8.7.2 | 草稿 | 手動 | Stable
107.Migrate | 8.(ISP)程式 | 7.C Program | ISP轉Designer_檢查ISP C POU屬性轉換Designer正常 | 1.107.8.7.1 | 已核准 | 自動 | Stable
107.Migrate | 8.(ISP)程式 | 7.C Program | ISP轉Designer_檢查ISP C POU程式編輯區檢查_書籤轉換Designer正常 | 1.107.8.7.3 | 已核准 | 自動 | Stable
107.Migrate | 8.(ISP)程式 | 7.C Program | ISP轉Designer_檢查轉換轉換Designer後C POU程式online正常 | 1.107.8.7.4 | 草稿 | 手動 | Stable
107.Migrate | 8.(ISP)程式 | 8.FBD Program | ISP轉Designer_檢查FBD POU轉換會出現錯誤訊息提示 | 1.107.8.8.1 | 草稿 | 手動 | Stable
107.Migrate | 8.(ISP)程式 | 8.FBD Program | ISP轉Designer_功能塊中有使用到上升緣接點的警示訊息檢查 | 1.107.8.8.2 | 檢閱中 | 手動 | Stable
107.Migrate | 8.(ISP)程式 | 9.IL Program | ISP轉Designer_檢查IL POU轉換會出現錯誤訊息提示 | 1.107.8.9.1 | 草稿 | 手動 | Stable
110.壓力測試 | 8.參數上下載 | 1.VFD參數上下載 | CMM-EIP03卡通訊 | 1.110.8.1.6 | 草稿 | 手動 | Stable
110.壓力測試 | 8.參數上下載 | 1.VFD參數上下載 | CMM-MOD01卡通訊 | 1.110.8.1.7 | 草稿 | 手動 | Stable
110.壓力測試 | 8.參數上下載 | 1.VFD參數上下載 | CMC-EIP02卡通訊 | 1.110.8.1.2 | 草稿 | 手動 | Stable
110.壓力測試 | 8.參數上下載 | 1.VFD參數上下載 | CMM-EIP01/02卡通訊 | 1.110.8.1.5 | 草稿 | 手動 | Stable
110.壓力測試 | 8.參數上下載 | 1.VFD參數上下載 | CMM-COP01卡通訊 | 1.110.8.1.8 | 草稿 | 手動 | Stable
110.壓力測試 | 8.參數上下載 | 1.VFD參數上下載 | CMC-MOD01卡通訊 | 1.110.8.1.3 | 草稿 | 手動 | Stable
110.壓力測試 | 8.參數上下載 | 1.VFD參數上下載 | CMC-EIP01卡通訊 | 1.110.8.1.1 | 草稿 | 手動 | Stable
110.壓力測試 | 8.參數上下載 | 1.VFD參數上下載 | CMC-COP01卡通訊 | 1.110.8.1.4 | 草稿 | 手動 | Stable
110.壓力測試 | 8.參數上下載 | 1.VFD參數上下載 | Modbus RS485通訊 | 1.110.8.1.9 | 草稿 | 手動 | Stable
106.Issue | 8.趨勢圖(Trace) | 1.數位操作器 | 使用者自訂義U | 1.106.8.1.1 | 草稿 | 手動 | Stable
101.Check_List | 8.輔助工具 | 1.暫存器註解 | 多語系-預設註解內容支援多語系切換 | 1.101.8.1.11 | 草稿 | 自動 | Stable
101.Check_List | 8.輔助工具 | 1.暫存器註解 | 支援裝置-Register TabPage 功能檢查 | 1.101.8.1.12 | 已核准 | 自動 | Stable
101.Check_List | 8.輔助工具 | 1.暫存器註解 | 頁面UI-右鍵選單-複製/貼上/清除 功能檢查 | 1.101.8.1.16 | 草稿 | 手動 | Stable
101.Check_List | 8.輔助工具 | 1.暫存器註解 | 支援裝置-Register Word/Bit 類型檢查 | 1.101.8.1.13 | 已核准 | 自動 | Stable
101.Check_List | 8.輔助工具 | 1.暫存器註解 | 支援裝置-Register 範圍值輸入檢查 | 1.101.8.1.14 | 已核准 | 自動 | Stable
101.Check_List | 8.輔助工具 | 1.暫存器註解 | 圖示工具列-Expand 節點功能檢查 | 1.101.8.1.8 | 已核准 | 自動 | Stable
101.Check_List | 8.輔助工具 | 1.暫存器註解 | 圖示工具列-匯入CSV 檔案功能檢查 | 1.101.8.1.6 | 草稿 | 手動 | Stable
101.Check_List | 8.輔助工具 | 1.暫存器註解 | 圖示工具列-匯出當前頁籤CSV 檔案功能檢查 | 1.101.8.1.7 | 草稿 | 手動 | Stable
101.Check_List | 8.輔助工具 | 1.暫存器註解 | 圖示工具列-刪除此頁註解功能檢查 | 1.101.8.1.4 | 草稿 | 手動 | Stable
101.Check_List | 8.輔助工具 | 1.暫存器註解 | 圖示工具列-刪除所有註解功能檢查 | 1.101.8.1.5 | 草稿 | 手動 | Stable
101.Check_List | 8.輔助工具 | 1.暫存器註解 | 頁面UI-開啟舊檔檢查既有暫存器內容 | 1.101.8.1.26 | 已核准 | 自動 | Stable
101.Check_List | 8.輔助工具 | 1.暫存器註解 | 頁面UI-Undo/Redo 功能檢查 | 1.101.8.1.27 | 已核准 | 自動 | Stable
101.Check_List | 8.輔助工具 | 1.暫存器註解 | 頁面UI-裝置註解內容與Ladder 同步 | 1.101.8.1.25 | 草稿 | 手動 | Stable
101.Check_List | 8.輔助工具 | 1.暫存器註解 | 頁面UI-右鍵選單-刪除所有註解 功能檢查 | 1.101.8.1.19 | 草稿 | 手動 | Stable
101.Check_List | 8.輔助工具 | 1.暫存器註解 | 圖示工具列-Collapse 節點功能檢查 | 1.101.8.1.9 | 已核准 | 自動 | Stable
101.Check_List | 8.輔助工具 | 1.暫存器註解 | 圖示工具列-Move To 功能檢查 | 1.101.8.1.10 | 草稿 | 手動 | Stable
101.Check_List | 8.輔助工具 | 1.暫存器註解 | 頁面UI-右鍵選單-新增註解 功能檢查 | 1.101.8.1.15 | 已核准 | 自動 | Stable
101.Check_List | 8.輔助工具 | 1.暫存器註解 | 圖示工具列-新增註解功能檢查 | 1.101.8.1.2 | 草稿 | 自動 | Stable
101.Check_List | 8.輔助工具 | 1.暫存器註解 | 圖示工具列-刪除已選擇註解功能檢查 | 1.101.8.1.3 | 已核准 | 自動 | Stable
101.Check_List | 8.輔助工具 | 1.暫存器註解 | 圖示工具列-項目檢查 | 1.101.8.1.1 | 已核准 | 自動 | Stable
101.Check_List | 8.輔助工具 | 1.暫存器註解 | 頁面UI-右鍵選單-Expand 節點 功能檢查 | 1.101.8.1.20 | 已核准 | 自動 | Stable
101.Check_List | 8.輔助工具 | 1.暫存器註解 | 頁面UI-右鍵選單-清除已選擇註解 功能檢查 | 1.101.8.1.17 | 草稿 | 手動 | Stable
101.Check_List | 8.輔助工具 | 1.暫存器註解 | 頁面UI-右鍵選單-刪除此頁註解 功能檢查 | 1.101.8.1.18 | 草稿 | 手動 | Stable
101.Check_List | 8.輔助工具 | 1.暫存器註解 | 頁面UI-滑鼠雙擊開啟新增註解視窗功能檢查 | 1.101.8.1.23 | 已核准 | 自動 | Stable
101.Check_List | 8.輔助工具 | 1.暫存器註解 | 頁面UI-快捷鍵功能檢查 | 1.101.8.1.24 | 草稿 | 手動 | Stable
101.Check_List | 8.輔助工具 | 1.暫存器註解 | 頁面UI-右鍵選單-Collapse 節點功能檢查 | 1.101.8.1.21 | 已核准 | 自動 | Stable
101.Check_List | 8.輔助工具 | 1.暫存器註解 | 頁面UI-編輯註解功能檢查 | 1.101.8.1.22 | 已核准 | 自動 | Stable
101.Check_List | 8.輔助工具 | 1.暫存器註解 | 圖示工具列_切換垂直選取 | 1.101.8.1.28 | 草稿 | 手動 | Stable
101.Check_List | 8.輔助工具 | 10.驅動器還原精靈 | 頁面項目及選項、輸入檢查 | 1.101.8.10.1 | 草稿 | 手動 | Stable
101.Check_List | 8.輔助工具 | 11.Card Utility | 主機備份到記憶卡_功能檢查 | 1.101.8.11.7 | 草稿 | 手動 | Stable
101.Check_List | 8.輔助工具 | 11.Card Utility | 主機備份到記憶卡_軟體操作檢查_記憶卡檔案備份規則 | 1.101.8.11.8 | 草稿 | 手動 | Stable
101.Check_List | 8.輔助工具 | 11.Card Utility | CARD Utility 多語系切換 | 1.101.8.11.5 | 草稿 | 手動 | Stable
101.Check_List | 8.輔助工具 | 11.Card Utility | 選擇錯誤機種_主機備份到記憶卡/電腦(.dup)防呆檢查 | 1.101.8.11.6 | 草稿 | 手動 | Stable
101.Check_List | 8.輔助工具 | 11.Card Utility | 主機備份到電腦(.dup)_軟體操作檢查_電腦(.dup)檔案存取規則 | 1.101.8.11.11 | 草稿 | 手動 | Stable
101.Check_List | 8.輔助工具 | 11.Card Utility | 主機備份到電腦(.dup)_軟體操作檢查_PLC 密碼/識別碼 | 1.101.8.11.12 | 草稿 | 手動 | Stable
101.Check_List | 8.輔助工具 | 11.Card Utility | 主機備份到記憶卡_軟體操作檢查_PLC 密碼/識別碼 | 1.101.8.11.9 | 草稿 | 手動 | Stable
101.Check_List | 8.輔助工具 | 11.Card Utility | 主機備份到電腦(.dup)_功能檢查 | 1.101.8.11.10 | 草稿 | 手動 | Stable
101.Check_List | 8.輔助工具 | 11.Card Utility | 通訊設定_功能檢查 | 1.101.8.11.4 | 草稿 | 手動 | Stable
101.Check_List | 8.輔助工具 | 11.Card Utility | 主頁面_功能檢查 | 1.101.8.11.2 | 已核准 | 自動 | Stable
101.Check_List | 8.輔助工具 | 11.Card Utility | 電腦(.dup)還原到主機_軟體操作檢查_PLC 密碼/識別碼 | 1.101.8.11.19 | 草稿 | 手動 | Stable
101.Check_List | 8.輔助工具 | 11.Card Utility | 命令列模式操作_功能檢查 | 1.101.8.11.20 | 草稿 | 手動 | Stable
101.Check_List | 8.輔助工具 | 11.Card Utility | 電腦(.dup)還原到主機_功能檢查 | 1.101.8.11.17 | 草稿 | 手動 | Stable
101.Check_List | 8.輔助工具 | 11.Card Utility | 電腦(.dup)還原到主機_軟體操作檢查_記憶卡檔案存取規則 | 1.101.8.11.18 | 草稿 | 手動 | Stable
101.Check_List | 8.輔助工具 | 11.Card Utility | Menubar_項目檢查 | 1.101.8.11.3 | 已核准 | 自動 | Stable
101.Check_List | 8.輔助工具 | 11.Card Utility | 機種選擇頁面_功能檢查 | 1.101.8.11.1 | 已核准 | 自動 | Stable
101.Check_List | 8.輔助工具 | 11.Card Utility | 記憶卡還原到主機_軟體操作檢查_記憶卡檔案存取規則 | 1.101.8.11.15 | 草稿 | 手動 | Stable
101.Check_List | 8.輔助工具 | 11.Card Utility | 記憶卡還原到主機_軟體操作檢查_PLC 密碼/識別碼 | 1.101.8.11.16 | 草稿 | 手動 | Stable
101.Check_List | 8.輔助工具 | 11.Card Utility | 選擇錯誤機種_主機備份到記憶卡/電腦(.dup)防呆檢查 | 1.101.8.11.13 | 草稿 | 手動 | Stable
101.Check_List | 8.輔助工具 | 11.Card Utility | 記憶卡還原到主機_功能檢查 | 1.101.8.11.14 | 草稿 | 手動 | Stable
101.Check_List | 8.輔助工具 | 11.Card Utility | 自動下載執行檔 - 事先指定固定的通訊格式 | 1.101.8.11.21 | 草稿 | 手動 | Stable
101.Check_List | 8.輔助工具 | 11.Card Utility | 自動下載執行檔 - 下載前顯示通訊格式設定式窗 | 1.101.8.11.22 | 草稿 | 手動 | Stable
101.Check_List | 8.輔助工具 | 12.停電保持M區設定 | 欄位規則_起始位置欄位規則、設定檢查 | 1.101.8.12.1 | 草稿 | 手動 | Stable
101.Check_List | 8.輔助工具 | 12.停電保持M區設定 | 欄位規則_區域長度欄位規則、設定檢查 | 1.101.8.12.2 | 草稿 | 手動 | Stable
101.Check_List | 8.輔助工具 | 12.停電保持M區設定 | UI 操作、卡控_拖曳功能檢查 | 1.101.8.12.11 | 草稿 | 手動 | Stable
101.Check_List | 8.輔助工具 | 12.停電保持M區設定 | UI 操作、卡控_修改後觸發 Re-Compile 檢查 | 1.101.8.12.12 | 草稿 | 手動 | Stable
101.Check_List | 8.輔助工具 | 12.停電保持M區設定 | UI 操作、卡控_Online 時不可編輯檢查 | 1.101.8.12.13 | 草稿 | 手動 | Stable
101.Check_List | 8.輔助工具 | 12.停電保持M區設定 | 停電保持功能檢查_VAR_RETAIN 變數配置Retain_M 區地址行為檢查 | 1.101.8.12.22 | 草稿 | 手動 | Stable
101.Check_List | 8.輔助工具 | 12.停電保持M區設定 | 欄位規則_Retain 區剩餘容量欄位規則、設定檢查 | 1.101.8.12.3 | 草稿 | 手動 | Stable
101.Check_List | 8.輔助工具 | 12.停電保持M區設定 | 停電保持功能檢查_VAR_RETAIN 變數不配地址行為檢查 | 1.101.8.12.21 | 草稿 | 手動 | Stable
101.Check_List | 8.輔助工具 | 12.停電保持M區設定 | 停電保持功能檢查_VAR_RETAIN 變數配置Retain_M 區範圍外地址行為檢查 | 1.101.8.12.23 | 草稿 | 手動 | Stable
101.Check_List | 8.輔助工具 | 2.暫存器使用狀況 | 支援裝置-Register Word/Bit 類型檢查 | 1.101.8.2.2 | 已核准 | 自動 | Stable
101.Check_List | 8.輔助工具 | 2.暫存器使用狀況 | 頁面UI-程式使用特殊暫存器_裝置使用狀況 功能檢查 | 1.101.8.2.5 | 已核准 | 自動 | Stable
101.Check_List | 8.輔助工具 | 2.暫存器使用狀況 | 頁面UI-暫存器@間接指定暫存器_裝置使用狀況 功能檢查 | 1.101.8.2.6 | 已核准 | 自動 | Stable
101.Check_List | 8.輔助工具 | 2.暫存器使用狀況 | 頁面UI-圖示工具列 Move To 功能檢查 | 1.101.8.2.3 | 已核准 | 自動 | Stable
101.Check_List | 8.輔助工具 | 2.暫存器使用狀況 | 頁面UI-裝置使用狀況訊息描述 功能檢查 | 1.101.8.2.4 | 草稿 | 手動 | Stable
101.Check_List | 8.輔助工具 | 2.暫存器使用狀況 | 頁面UI-區間使用API(ZRST)_裝置使用狀況 功能檢查 | 1.101.8.2.7 | 草稿 | 自動(需修改) | Stable
101.Check_List | 8.輔助工具 | 2.暫存器使用狀況 | 頁面UI-裝置使用狀況定位至定位規劃表 功能檢查 | 1.101.8.2.17 | 草稿 | 手動 | Stable
101.Check_List | 8.輔助工具 | 2.暫存器使用狀況 | 頁面UI-裝置使用狀況 Ladder/ST/CFC Function Block 功能檢查 | 1.101.8.2.10 | 草稿 | 手動 | Stable
101.Check_List | 8.輔助工具 | 2.暫存器使用狀況 | 頁面UI-PLC Online/Offline 裝置使用狀況定位 功能檢查 | 1.101.8.2.11 | 草稿 | 手動 | Stable
101.Check_List | 8.輔助工具 | 2.暫存器使用狀況 | 頁面UI-開啟程式頁籤超過可視範圍的裝置使用狀況 | 1.101.8.2.12 | 草稿 | 自動(需修改) | Stable
101.Check_List | 8.輔助工具 | 2.暫存器使用狀況 | 支援裝置-Register TabPage 功能檢查 | 1.101.8.2.1 | 已核准 | 自動 | Stable
101.Check_List | 8.輔助工具 | 2.暫存器使用狀況 | 頁面UI-Structure/Enumeration/Union 長度_裝置使用狀況 功能檢查 | 1.101.8.2.16 | 已核准 | 自動 | Stable
101.Check_List | 8.輔助工具 | 2.暫存器使用狀況 | 頁面UI-ARRAY 長度_裝置使用狀況 功能檢查 | 1.101.8.2.15 | 已核准 | 自動 | Stable
101.Check_List | 8.輔助工具 | 2.暫存器使用狀況 | 頁面UI-裝置使用狀況定位至變數表 功能檢查 | 1.101.8.2.8 | 已核准 | 自動 | Stable
101.Check_List | 8.輔助工具 | 2.暫存器使用狀況 | 頁面UI-裝置使用狀況 Ladder/ST/SFC/CFC Program 功能檢查 | 1.101.8.2.9 | 草稿 | 手動 | Stable
101.Check_List | 8.輔助工具 | 2.暫存器使用狀況 | 頁面UI-DWORD/REAL/DINT 長度_裝置使用狀況 功能檢查 | 1.101.8.2.14 | 已核准 | 自動 | Stable
101.Check_List | 8.輔助工具 | 2.暫存器使用狀況 | 頁面UI-變數帶地址@間接指定暫存器_裝置使用狀況 功能檢查 | 1.101.8.2.13 | 已核准 | 自動 | Stable
101.Check_List | 8.輔助工具 | 2.暫存器使用狀況 | 暫存器友善輸入功能檢查 | 1.101.8.2.18 | 草稿 | 手動 | Unassigned
101.Check_List | 8.輔助工具 | 3.暫存器編輯 | 支援裝置-Register TabPage 功能檢查 | 1.101.8.3.1 | 已核准 | 自動 | Stable
101.Check_List | 8.輔助工具 | 3.暫存器編輯 | 圖示工具列-匯出 功能檢查 | 1.101.8.3.7 | 已核准 | 自動 | Stable
101.Check_List | 8.輔助工具 | 3.暫存器編輯 | 圖示工具列-不同TabPage 項目檢查 | 1.101.8.3.4 | 已核准 | 自動 | Stable
101.Check_List | 8.輔助工具 | 3.暫存器編輯 | 圖示工具列-傳輸 Write to PLC 功能檢查 | 1.101.8.3.5 | 已核准 | 自動 | Stable
101.Check_List | 8.輔助工具 | 3.暫存器編輯 | 頁面UI-暫存器編輯後Save Project 功能檢查 | 1.101.8.3.17 | 已核准 | 自動 | Stable
101.Check_List | 8.輔助工具 | 3.暫存器編輯 | 特殊操作-專案編譯後打開Register Edit 專案術節點 | 1.101.8.3.18 | 已核准 | 自動 | Stable
101.Check_List | 8.輔助工具 | 3.暫存器編輯 | 圖示工具列-匯入錯誤機種/錯誤內容 檔案 | 1.101.8.3.9 | 已核准 | 自動 | Stable
101.Check_List | 8.輔助工具 | 3.暫存器編輯 | 頁面UI-BOOL 型態暫存器_編輯功能檢查 | 1.101.8.3.14 | 已核准 | 自動 | Stable
101.Check_List | 8.輔助工具 | 3.暫存器編輯 | 頁面UI-WORD/DWORD 型態暫存器_編輯功能檢查 | 1.101.8.3.15 | 已核准 | 自動 | Stable
101.Check_List | 8.輔助工具 | 3.暫存器編輯 | 圖示工具列-Data Format 功能檢查 | 1.101.8.3.12 | 已核准 | 自動 | Stable
101.Check_List | 8.輔助工具 | 3.暫存器編輯 | 支援裝置-Register Word/BOOL 類型檢查 | 1.101.8.3.2 | 已核准 | 自動 | Stable
101.Check_List | 8.輔助工具 | 3.暫存器編輯 | 支援裝置-Register 範圍值檢查 | 1.101.8.3.3 | 已核准 | 自動 | Stable
101.Check_List | 8.輔助工具 | 3.暫存器編輯 | 圖示工具列-傳輸 Read From PLC 功能檢查 | 1.101.8.3.6 | 已核准 | 自動 | Stable
101.Check_List | 8.輔助工具 | 3.暫存器編輯 | 圖示工具列-清除當前已編輯內容 | 1.101.8.3.10 | 已核准 | 自動 | Stable
101.Check_List | 8.輔助工具 | 3.暫存器編輯 | 圖示工具列-Move To 功能檢查 | 1.101.8.3.11 | 已核准 | 自動 | Stable
101.Check_List | 8.輔助工具 | 3.暫存器編輯 | 頁面UI-Undo/Redo 功能檢查 | 1.101.8.3.16 | 已核准 | 自動 | Stable
101.Check_List | 8.輔助工具 | 3.暫存器編輯 | 圖示工具列-匯入CSV 功能檢查 | 1.101.8.3.8 | 已核准 | 自動 | Stable
101.Check_List | 8.輔助工具 | 3.暫存器編輯 | 圖示工具列-Data Length 功能檢查 | 1.101.8.3.13 | 已核准 | 自動 | Stable
101.Check_List | 8.輔助工具 | 4.資源 | C 語言與PLC共用變數使用率 | 1.101.8.4.9 | 草稿 | 手動 | Stable
101.Check_List | 8.輔助工具 | 4.資源 | 源代碼編譯結果檢查 | 1.101.8.4.2 | 草稿 | 手動 | Stable
101.Check_List | 8.輔助工具 | 4.資源 | 功能塊記憶體 | 1.101.8.4.5 | 草稿 | 手動 | Stable
101.Check_List | 8.輔助工具 | 4.資源 | C 語言執行碼使用率 | 1.101.8.4.7 | 草稿 | 手動 | Stable
101.Check_List | 8.輔助工具 | 4.資源 | C 語言變數使用率 | 1.101.8.4.8 | 草稿 | 手動 | Stable
101.Check_List | 8.輔助工具 | 4.資源 | 程式記憶體 | 1.101.8.4.1 | 草稿 | 手動 | Stable
101.Check_List | 8.輔助工具 | 4.資源 | SFC 記憶體 | 1.101.8.4.6 | 草稿 | 手動 | Stable
101.Check_List | 8.輔助工具 | 4.資源 | 變數佔用內部暫存器 | 1.101.8.4.3 | 草稿 | 手動 | Stable
101.Check_List | 8.輔助工具 | 4.資源 | 內部停電保持暫存器使用 | 1.101.8.4.4 | 草稿 | 手動 | Stable
101.Check_List | 8.輔助工具 | 5.暫存器資源分配設定 | 自動配置功能入口點檢查 | 1.101.8.5.9 | 草稿 | 手動 | Stable
101.Check_List | 8.輔助工具 | 5.暫存器資源分配設定 | OPC UA_Tag_Table_自動配置 | 1.101.8.5.7 | 草稿 | 手動 | Stable
101.Check_List | 8.輔助工具 | 5.暫存器資源分配設定 | 變數自動配置後Undo/Redo 功能檢查 | 1.101.8.5.8 | 草稿 | 手動 | Stable
101.Check_List | 8.輔助工具 | 5.暫存器資源分配設定 | 暫存器分配_範圍值內輸入 | 1.101.8.5.1 | 草稿 | 手動 | Stable
101.Check_List | 8.輔助工具 | 5.暫存器資源分配設定 | 新增全域變數表_自動配置 | 1.101.8.5.4 | 草稿 | 手動 | Stable
101.Check_List | 8.輔助工具 | 5.暫存器資源分配設定 | EIP_Produced_Tag_Table_自動配置 | 1.101.8.5.5 | 草稿 | 手動 | Stable
101.Check_List | 8.輔助工具 | 5.暫存器資源分配設定 | 暫存器分配_錯誤輸入 | 1.101.8.5.2 | 草稿 | 手動 | Stable
101.Check_List | 8.輔助工具 | 5.暫存器資源分配設定 | 預設全域變數表_自動配置 | 1.101.8.5.3 | 草稿 | 手動 | Stable
101.Check_List | 8.輔助工具 | 5.暫存器資源分配設定 | EIP_Consumed_Tag_Table_自動配置 | 1.101.8.5.6 | 草稿 | 手動 | Stable
101.Check_List | 8.輔助工具 | 6.步序定位 | 未編譯狀態下使用 | 1.101.8.6.1 | 草稿 | 手動 | Stable
101.Check_List | 8.輔助工具 | 6.步序定位 | 步序定位 功能檢查 | 1.101.8.6.2 | 草稿 | 手動 | Stable
101.Check_List | 8.輔助工具 | 7.萬年曆設定 | 萬年曆同步_自訂時間 | 1.101.8.7.3 | 草稿 | 手動 | Stable
101.Check_List | 8.輔助工具 | 7.萬年曆設定 | 未連線下設定頁面狀態 | 1.101.8.7.1 | 草稿 | 手動 | Stable
101.Check_List | 8.輔助工具 | 7.萬年曆設定 | 萬年曆同步_電腦時間 | 1.101.8.7.2 | 草稿 | 手動 | Stable
101.Check_List | 8.輔助工具 | 8.格式化PLC程式記憶體 | 回復出廠設定值_參數編輯器上載確認 | 1.101.8.8.3 | 草稿 | 手動 | Stable
101.Check_List | 8.輔助工具 | 8.格式化PLC程式記憶體 | 程式記憶體清除 | 1.101.8.8.1 | 草稿 | 手動 | Stable
101.Check_List | 8.輔助工具 | 8.格式化PLC程式記憶體 | 回復出廠設定值 | 1.101.8.8.2 | 草稿 | 手動 | Stable
101.Check_List | 8.輔助工具 | 9.停電保持變數初始化 | 功能檢查 | 1.101.8.9.1 | 草稿 | 手動 | Stable
107.Migrate | 9.(ISP)功能塊 | 1.節點名稱檢查 | ISP轉Designer_LD_ST_SFC_CFC_C FB_節點名稱檢查 | 1.107.9.1.2 | 已核准 | 自動 | Stable
107.Migrate | 9.(ISP)功能塊 | 1.節點名稱檢查 | ISP轉Designer_功能塊_節點名稱檢查 | 1.107.9.1.1 | 已核准 | 自動 | Stable
107.Migrate | 9.(ISP)功能塊 | 2.資料夾 | ISP轉Designer_FB資料夾檢查 | 1.107.9.2.1 | 已核准 | 自動 | Stable
107.Migrate | 9.(ISP)功能塊 | 2.資料夾 | ISP轉Designer_資料夾階層下FB檢查 | 1.107.9.2.2 | 已核准 | 自動 | Stable
107.Migrate | 9.(ISP)功能塊 | 3.LD FB | ISP DVP 2代機轉Designer_檢查ISP LD FB程式編輯區檢查 | 1.107.9.3.14 | 草稿 | 手動 | Stable
107.Migrate | 9.(ISP)功能塊 | 3.LD FB | ISP DVP 2代機轉Designer_FB程式編輯區檢查_書籤 | 1.107.9.3.15 | 草稿 | 手動 | Stable
107.Migrate | 9.(ISP)功能塊 | 3.LD FB | ISP轉Designer_檢查ISP LD FB屬性轉換Designer正常 | 1.107.9.3.1 | 已核准 | 自動 | Stable
107.Migrate | 9.(ISP)功能塊 | 3.LD FB | ISP轉Designer_檢查ISP LD FB程式編輯區檢查 | 1.107.9.3.3 | 草稿 | 手動 | Stable
107.Migrate | 9.(ISP)功能塊 | 3.LD FB | ISP轉Designer_檢查ISP LD FB屬性轉換Designer_En/Eno項目 | 1.107.9.3.12 | 草稿 | 手動 | Stable
107.Migrate | 9.(ISP)功能塊 | 3.LD FB | ISP轉Designer_檢查轉換轉換Designer後LD FB程式online正常 | 1.107.9.3.6 | 草稿 | 手動 | Stable
107.Migrate | 9.(ISP)功能塊 | 3.LD FB | ISP轉Designer_檢查ISP LD FB屬性轉換Designer正常_FB Version | 1.107.9.3.13 | 草稿 | 手動 | Stable
107.Migrate | 9.(ISP)功能塊 | 3.LD FB | ISP轉Designer_檢查ISP LD FB區域符號表 | 1.107.9.3.2 | 已核准 | 自動 | Stable
107.Migrate | 9.(ISP)功能塊 | 3.LD FB | ISP轉Designer_檢查ISP LDFB程式編輯區檢查_書籤 | 1.107.9.3.4 | 已核准 | 自動 | Stable
107.Migrate | 9.(ISP)功能塊 | 4.ST FB | ISP轉Designer_檢查ISP ST FB屬性轉換Designer正常 | 1.107.9.4.1 | 已核准 | 自動 | Stable
107.Migrate | 9.(ISP)功能塊 | 4.ST FB | ISP轉Designer_檢查ISP ST FB程式編輯區檢查_書籤轉換Designer正常 | 1.107.9.4.4 | 已核准 | 自動 | Stable
107.Migrate | 9.(ISP)功能塊 | 4.ST FB | ISP轉Designer_檢查ISP ST FB程式編輯區檢查轉換Designer正常 | 1.107.9.4.3 | 已核准 | 自動(需修改) | Stable
107.Migrate | 9.(ISP)功能塊 | 4.ST FB | ISP轉Designer_檢查ISP LD FB屬性轉換Designer正常_FB Version | 1.107.9.4.12 | 草稿 | 手動 | Stable
107.Migrate | 9.(ISP)功能塊 | 4.ST FB | ISP轉Designer_檢查ISP LD FB屬性轉換Designer正常_En/Eno | 1.107.9.4.11 | 草稿 | 手動 | Stable
107.Migrate | 9.(ISP)功能塊 | 4.ST FB | ISP轉Designer_檢查ISP ST FB區域符號表轉換Designer正常 | 1.107.9.4.2 | 已核准 | 自動 | Stable
107.Migrate | 9.(ISP)功能塊 | 4.ST FB | ISP轉Designer_檢查轉換轉換Designer後ST FB程式online正常 | 1.107.9.4.6 | 草稿 | 手動 | Stable
107.Migrate | 9.(ISP)功能塊 | 5.CFC FB | ISP轉Designer_檢查CFC FB轉換 | 1.107.9.5.1 | 已核准 | 自動 | Stable
107.Migrate | 9.(ISP)功能塊 | 6.C FB | ISP轉Designer_檢查ISP C FB程式編輯區檢查_書籤轉換Designer正常 | 1.107.9.6.3 | 已核准 | 自動 | Stable
107.Migrate | 9.(ISP)功能塊 | 6.C FB | ISP轉Designer_檢查ISP C FB程式編輯區檢查轉換Designer正常 | 1.107.9.6.2 | 草稿 | 手動 | Stable
107.Migrate | 9.(ISP)功能塊 | 6.C FB | ISP轉Designer_檢查ISP C FB屬性轉換Designer正常 | 1.107.9.6.1 | 已核准 | 自動 | Stable
107.Migrate | 9.(ISP)功能塊 | 6.C FB | ISP轉Designer_檢查轉換轉換Designer後C FB程式online正常 | 1.107.9.6.4 | 草稿 | 手動 | Stable
107.Migrate | 9.(ISP)功能塊 | 7.Library(台達函式庫、使用者自訂函式庫) | ISP轉Designer_台達函式庫內容轉換測試 | 1.107.9.7.1 | 已核准 | 自動 | Stable
107.Migrate | 9.(ISP)功能塊 | 7.Library(台達函式庫、使用者自訂函式庫) | ISP轉Designer_使用者自訂函式庫內容轉換測試 | 1.107.9.7.2 | 草稿 | 手動 | Stable
107.Migrate | 9.(ISP)功能塊 | 8.FBD FB | ISP轉Designer_檢查FBD FB轉換會出現錯誤訊息提示 | 1.107.9.8.1 | 草稿 | 手動 | Stable
107.Migrate | 9.(ISP)功能塊 | 9.IL FB | ISP轉Designer_檢查IL FB轉換會出現錯誤訊息提示 | 1.107.9.9.1 | 草稿 | 手動 | Stable
110.壓力測試 | 9.PLC Scan Time | 1.線上監控 | Migtate PLC BU 測試專案 | 1.110.9.1.02 | 已淘汰 | 手動 | Stable
110.壓力測試 | 9.PLC Scan Time | 1.線上監控 | 不同PLC Scan Time監控影響 | 1.110.9.1.01 | 已淘汰 | 手動 | Stable
110.壓力測試 | 9.PLC Scan Time | 1.線上監控 | 裝置下方狀態列資訊顯示 | 1.110.9.1.03 | 已淘汰 | 手動 | Stable
106.Issue | 9.專案online | 1.Online_程式檢查 | Corner機種online開POU測試 | 1.106.9.1.13 | 草稿 | 手動 | Stable
106.Issue | 9.專案online | 1.Online_程式檢查 | [IABGVOC-399] 未知操作，软件监控状态不显示_Issue 446687 | 1.106.9.1.12 | 草稿 | 手動 | Stable
106.Issue | 9.專案online | 1.Online_程式檢查 | 切換變數與變數/地址模式，於LD POU對FB的PIN腳變數做滑鼠右鍵，確認選單可以出現 | 1.106.9.1.2 | 草稿 | 手動 | Stable
106.Issue | 9.專案online | 1.Online_程式檢查 | 下載程式_刪除程式_上載online | 1.106.9.1.11 | 草稿 | 手動 | Stable
106.Issue | 9.專案online | 1.Online_程式檢查 | 功能塊 ARRAY of BOOL in DUT 線上監控 | 1.106.9.1.7 | 草稿 | 手動 | Stable
106.Issue | 9.專案online | 1.Online_程式檢查 | online後，offline，開啟LD POU，再online | 1.106.9.1.4 | 草稿 | 手動 | Stable
106.Issue | 9.專案online | 1.Online_程式檢查 | 暫存器BOOL錯誤設定 | 1.106.9.1.8 | 草稿 | 手動 | Stable
106.Issue | 9.專案online | 1.Online_程式檢查 | 於監控表Force_ON FB的PIN腳變數，確認LD的PIN腳可以被設定ON，且鎖頭符號須出現 | 1.106.9.1.1 | 草稿 | 手動 | Stable
106.Issue | 9.專案online | 1.Online_程式檢查 | online後，檢查DECOP、ENCO指令上的接腳SR0.0顯示 | 1.106.9.1.5 | 草稿 | 手動 | Stable
106.Issue | 9.專案online | 1.Online_程式檢查 | Online開啟 LD POU標籤，並切換Default_Tag_Table，再切換回LD POU標籤 | 1.106.9.1.3 | 草稿 | 手動 | Stable
106.Issue | 9.專案online | 1.Online_程式檢查 | 轉換完機種_online_雙擊FB | 1.106.9.1.9 | 草稿 | 手動 | Stable
106.Issue | 9.專案online | 1.Online_程式檢查 | 編譯後直接上線 | 1.106.9.1.10 | 草稿 | 手動 | Stable
106.Issue | 9.專案online | 1.Online_程式檢查 | online後，檢查TCMPP、TZCP指令上的接腳SM顯示 | 1.106.9.1.6 | 草稿 | 手動 | Stable
106.Issue | 9.專案online | 2.Online_監控表檢查 | 於監控表檢查T及C暫存器，Data Type選至WORD | 1.106.9.2.1 | 草稿 | 手動 | Stable
106.Issue | 9.專案online | 2.Online_監控表檢查 | 於監控表檢查T暫存器計時到，設定FALSE，重新計時 | 1.106.9.2.2 | 已核准 | 自動 | Stable
106.Issue | 9.專案online | 3.Online_Debug mode | 斷點位置檢查上緣觸發/下緣觸發/反相觸發設定位置 | 1.106.9.3.1 | 草稿 | 手動 | Stable
101.Check_List | 9.網路配置 | 1.網路視圖_圖示工具列 | 透過PC掃描網路 (未開啟COMMGR) | 1.101.9.1.3 | 草稿 | 手動 | Stable
101.Check_List | 9.網路配置 | 1.網路視圖_圖示工具列 | 透過PC掃描網路 (未安裝COMMGR) | 1.101.9.1.4 | 草稿 | 手動 | Stable
101.Check_List | 9.網路配置 | 1.網路視圖_圖示工具列 | 比例縮放(鍵盤輸入) | 1.101.9.1.9 | 已核准 | 自動 | Stable
101.Check_List | 9.網路配置 | 1.網路視圖_圖示工具列 | 比例縮放(微調按鈕) | 1.101.9.1.10 | 已核准 | 自動 | Stable
101.Check_List | 9.網路配置 | 1.網路視圖_圖示工具列 | 醒目提示裝置連線 | 1.101.9.1.7 | 已核准 | 自動 | Unstable
101.Check_List | 9.網路配置 | 1.網路視圖_圖示工具列 | 拖曳模式 | 1.101.9.1.8 | 已核准 | 自動 | Stable
101.Check_List | 9.網路配置 | 1.網路視圖_圖示工具列 | 透過PC掃描網路 (COMMGR已開啟但未建立Ethernet Driver) | 1.101.9.1.2 | 草稿 | 手動 | Stable
101.Check_List | 9.網路配置 | 1.網路視圖_圖示工具列 | 網路檢查(DS301混合模式站號範圍檢查) | 1.101.9.1.13 | 已核准 | 自動 | Stable
101.Check_List | 9.網路配置 | 1.網路視圖_圖示工具列 | 網路檢查(Modbus485、Modbus232、Modbus422、CANopen站號、Ethernet IP重複時檢查) | 1.101.9.1.5 | 已核准 | 自動 | Stable
101.Check_List | 9.網路配置 | 1.網路視圖_圖示工具列 | 網路檢查 ((Modbus485、Modbus232、Modbus422、CANopen網路參數設定不一致) | 1.101.9.1.6 | 已核准 | 自動 | Stable
101.Check_List | 9.網路配置 | 1.網路視圖_圖示工具列 | 通訊接口說明圖示 | 1.101.9.1.14 | 草稿 | 手動 | Stable
101.Check_List | 9.網路配置 | 1.網路視圖_圖示工具列 | 比例縮放(放大縮小按鈕) | 1.101.9.1.11 | 已核准 | 自動 | Stable
101.Check_List | 9.網路配置 | 1.網路視圖_圖示工具列 | 比例縮放(拖拉軸) | 1.101.9.1.12 | 已核准 | 自動 | Stable
101.Check_List | 9.網路配置 | 1.網路視圖_圖示工具列 | 網路檢查(DS301) | 1.101.9.1.15 | 草稿 | 手動 | Unassigned
101.Check_List | 9.網路配置 | 1.網路視圖_圖示工具列 | 開啟新增裝置工具箱 | 1.101.9.1.16 | 草稿 | 手動 | Unassigned
101.Check_List | 9.網路配置 | 10.Network Scan | PLC Scan_先透過PLC SCAN加入裝置建立總線連線後在手動加入EDS裝置並手動拉線到已建立的連線上 | 1.101.9.10.17 | 草稿 | 手動 | Stable
101.Check_List | 9.網路配置 | 10.Network Scan | CANopen4種模式_滑鼠右鍵_網路掃描 | 1.101.9.10.12 | 草稿 | 手動 | Stable
101.Check_List | 9.網路配置 | 10.Network Scan | PLC Scan_CANopen_多條CANopen總線狀況下，對任一台PLC進行網路掃描後新增CANopen設備 | 1.101.9.10.13 | 草稿 | 手動 | Stable
101.Check_List | 9.網路配置 | 10.Network Scan | PLC Scan_已存在資料交換表的舊專案_透過裝置滑鼠右鍵_網路掃描後可正常開啟資料交換表 | 1.101.9.10.11 | 草稿 | 手動 | Stable
101.Check_List | 9.網路配置 | 10.Network Scan | PLC Scan_EtherNet/IP_勾選裝置與新增裝置 | 1.101.9.10.5 | 草稿 | 手動 | Stable
101.Check_List | 9.網路配置 | 10.Network Scan | PLC Scan_CANopen_確認網路掃描可找到裝置且可於掃描時中斷 | 1.101.9.10.6 | 草稿 | 手動 | Stable
101.Check_List | 9.網路配置 | 10.Network Scan | PC Scan_勾選裝置與新增裝置 | 1.101.9.10.3 | 草稿 | 手動 | Stable
101.Check_List | 9.網路配置 | 10.Network Scan | PLC Scan_EtherNet/IP_確認網路掃描可找到裝置且可於掃描時中斷 | 1.101.9.10.4 | 草稿 | 手動 | Stable
101.Check_List | 9.網路配置 | 10.Network Scan | PLC Scan_CANopen_新增裝置站號與網路視圖現有裝置站號重覆 | 1.101.9.10.9 | 草稿 | 手動 | Stable
101.Check_List | 9.網路配置 | 10.Network Scan | PLC Scan_網路掃描後新增CANopen/EIP設備可正常開啟資料交換表 | 1.101.9.10.10 | 草稿 | 手動 | Stable
101.Check_List | 9.網路配置 | 10.Network Scan | PLC Scan_CANopen_勾選裝置與新增裝置 | 1.101.9.10.7 | 草稿 | 手動 | Stable
101.Check_List | 9.網路配置 | 10.Network Scan | PLC Scan_裝置未完成通訊設定時_裝置右鍵網路搜尋 | 1.101.9.10.8 | 草稿 | 手動 | Stable
101.Check_List | 9.網路配置 | 10.Network Scan | PC Scan_確認網路掃描可找到裝置 | 1.101.9.10.1 | 草稿 | 手動 | Stable
101.Check_List | 9.網路配置 | 10.Network Scan | PC Scan_確認點擊『停止』可立即中斷掃描 | 1.101.9.10.2 | 草稿 | 手動 | Stable
101.Check_List | 9.網路配置 | 10.Network Scan | PLC Scan_CANopen_檢查透過Scan新增的裝置在通訊設定中是否會判對機種系列(C2000與C2000+) | 1.101.9.10.15 | 草稿 | 手動 | Stable
101.Check_List | 9.網路配置 | 10.Network Scan | PLC Scan_加入裝置後的連線檢查 | 1.101.9.10.14 | 草稿 | 手動 | Stable
101.Check_List | 9.網路配置 | 10.Network Scan | PLC Scan_網路連線建立的順序檢查 | 1.101.9.10.16 | 草稿 | 手動 | Stable
101.Check_List | 9.網路配置 | 11.工具箱新增裝置 | 新增裝置圖示檢查_AS100 Series | 1.101.9.11.5 | 草稿 | 手動 | Stable
101.Check_List | 9.網路配置 | 11.工具箱新增裝置 | 新增裝置檢查_CANopen_AS100 Series Slave | 1.101.9.11.6 | 草稿 | 手動 | Stable
101.Check_List | 9.網路配置 | 11.工具箱新增裝置 | EDS更新檢查 | 1.101.9.11.7 | 草稿 | 手動 | Stable
101.Check_List | 9.網路配置 | 11.工具箱新增裝置 | 台達裝置 | 1.101.9.11.1 | 已核准 | 自動 | Stable
101.Check_List | 9.網路配置 | 11.工具箱新增裝置 | 總線裝置 | 1.101.9.11.2 | 已核准 | 自動 | Stable
101.Check_List | 9.網路配置 | 11.工具箱新增裝置 | 拖拉指定位置新增裝置 | 1.101.9.11.4 | 草稿 | 手動 | Stable
101.Check_List | 9.網路配置 | 11.工具箱新增裝置 | 總線裝置_CANopen裝置拖拉新增 | 1.101.9.11.11 | 草稿 | 手動 | Stable
101.Check_List | 9.網路配置 | 11.工具箱新增裝置 | 總線裝置_EIP裝置雙擊新增 | 1.101.9.11.8 | 草稿 | 手動 | Stable
101.Check_List | 9.網路配置 | 11.工具箱新增裝置 | 總線裝置_EIP裝置拖拉新增 | 1.101.9.11.9 | 草稿 | 手動 | Stable
101.Check_List | 9.網路配置 | 11.工具箱新增裝置 | 總線裝置_CANopen裝置雙擊新增 | 1.101.9.11.10 | 草稿 | 手動 | Stable
101.Check_List | 9.網路配置 | 11.工具箱新增裝置 | 搜尋工具箱 | 1.101.9.11.3 | 已核准 | 自動 | Stable
101.Check_List | 9.網路配置 | 12.網路視圖_右鍵選單_快速連線 | CANopen_AS CPU 台達專屬驅動器及AS遠端模式 與其他CPU設備不可連線 | 1.101.9.12.14 | 已核准 | 自動 | Unstable
101.Check_List | 9.網路配置 | 12.網路視圖_右鍵選單_快速連線 | CANopen_AS CPU 台達專屬驅動器及AS遠端模式 建立連線 | 1.101.9.12.15 | 草稿 | 手動 | Stable
101.Check_List | 9.網路配置 | 12.網路視圖_右鍵選單_快速連線 | CANopen_通訊接口顯示與勾選 | 1.101.9.12.12 | 已核准 | 自動 | Stable
101.Check_List | 9.網路配置 | 12.網路視圖_右鍵選單_快速連線 | CANopen_AS CPU 遠端模式 與其他設備不可連線 | 1.101.9.12.13 | 草稿 | 手動 | Stable
101.Check_List | 9.網路配置 | 12.網路視圖_右鍵選單_快速連線 | CANopen_台達專屬及CANopen DS301混合模式 與 CANopen DS301協議 建立連線 | 1.101.9.12.18 | 草稿 | 手動 | Stable
101.Check_List | 9.網路配置 | 12.網路視圖_右鍵選單_快速連線 | CANopen_連接RTU的COM Port 不可勾選 | 1.101.9.12.19 | 草稿 | 手動 | Stable
101.Check_List | 9.網路配置 | 12.網路視圖_右鍵選單_快速連線 | CANopen_AS CPU CANopen DS301協議 建立連線 | 1.101.9.12.16 | 已核准 | 自動 | Unstable
101.Check_List | 9.網路配置 | 12.網路視圖_右鍵選單_快速連線 | CANopen_AS CPU 台達專屬及CANopen DS301混合模式 建立連線 | 1.101.9.12.17 | 草稿 | 手動 | Stable
101.Check_List | 9.網路配置 | 12.網路視圖_右鍵選單_快速連線 | EtherNet/IP_AS裝置僅可勾選單一接口 | 1.101.9.12.11 | 草稿 | 手動 | Stable
101.Check_List | 9.網路配置 | 12.網路視圖_右鍵選單_快速連線 | MODBUS 485_AS及右側SCM僅可勾選單一接口 | 1.101.9.12.5 | 草稿 | 手動 | Stable
101.Check_List | 9.網路配置 | 12.網路視圖_右鍵選單_快速連線 | MODBUS 485_AS及右側SCM模組建立連線 | 1.101.9.12.6 | 草稿 | 手動 | Stable
101.Check_List | 9.網路配置 | 12.網路視圖_右鍵選單_快速連線 | MODBUS 485_通訊接口顯示與勾選 | 1.101.9.12.3 | 已核准 | 自動 | Stable
101.Check_List | 9.網路配置 | 12.網路視圖_右鍵選單_快速連線 | MODBUS 485_所有裝置建立網路連線 | 1.101.9.12.4 | 已核准 | 自動 | Unstable
101.Check_List | 9.網路配置 | 12.網路視圖_右鍵選單_快速連線 | EtherNet/IP_通訊接口顯示與勾選 | 1.101.9.12.9 | 已核准 | 自動 | Stable
101.Check_List | 9.網路配置 | 12.網路視圖_右鍵選單_快速連線 | MODBUS 232_同時選擇多個右側SCM Port 不可連線 | 1.101.9.12.29 | 草稿 | 手動 | Stable
101.Check_List | 9.網路配置 | 12.網路視圖_右鍵選單_快速連線 | MODBUS 232_選擇三個以上裝置 不可連線 | 1.101.9.12.30 | 草稿 | 手動 | Stable
101.Check_List | 9.網路配置 | 12.網路視圖_右鍵選單_快速連線 | MODBUS 422_同時選擇CPU及右側 SCM Port 不可連線 | 1.101.9.12.35 | 草稿 | 手動 | Stable
101.Check_List | 9.網路配置 | 12.網路視圖_右鍵選單_快速連線 | MODBUS 232_AS及右側SCM僅可勾選單一接口 | 1.101.9.12.26 | 草稿 | 手動 | Stable
101.Check_List | 9.網路配置 | 12.網路視圖_右鍵選單_快速連線 | MODBUS 422_同時選擇多個右側SCM Port 不可連線 | 1.101.9.12.36 | 草稿 | 手動 | Stable
101.Check_List | 9.網路配置 | 12.網路視圖_右鍵選單_快速連線 | MODBUS 422_AS及右側SCM僅可勾選單一接口 | 1.101.9.12.33 | 草稿 | 手動 | Stable
101.Check_List | 9.網路配置 | 12.網路視圖_右鍵選單_快速連線 | MODBUS 422_AS及右側SCM模組 建立連線 | 1.101.9.12.34 | 草稿 | 手動 | Stable
101.Check_List | 9.網路配置 | 12.網路視圖_右鍵選單_快速連線 | MODBUS 232_同時選擇CPU及右側 SCM Port 不可連線 | 1.101.9.12.28 | 草稿 | 手動 | Stable
101.Check_List | 9.網路配置 | 12.網路視圖_右鍵選單_快速連線 | MODBUS TCP_所有裝置建立網路連線 | 1.101.9.12.22 | 已核准 | 自動 | Unstable
101.Check_List | 9.網路配置 | 12.網路視圖_右鍵選單_快速連線 | MODBUS TCP_AS裝置僅可勾選單一接口 | 1.101.9.12.23 | 草稿 | 手動 | Stable
101.Check_List | 9.網路配置 | 12.網路視圖_右鍵選單_快速連線 | MODBUS TCP_通訊接口顯示與勾選 | 1.101.9.12.21 | 已核准 | 自動 | Stable
101.Check_List | 9.網路配置 | 12.網路視圖_右鍵選單_快速連線 | MODBUS 232_AS及右側SCM模組 建立連線 | 1.101.9.12.27 | 草稿 | 手動 | Stable
101.Check_List | 9.網路配置 | 12.網路視圖_右鍵選單_快速連線 | MODBUS 422_通訊接口顯示與勾選 | 1.101.9.12.31 | 已核准 | 自動 | Stable
101.Check_List | 9.網路配置 | 12.網路視圖_右鍵選單_快速連線 | MODBUS 422_所有裝置建立網路連線 | 1.101.9.12.32 | 已核准 | 自動 | Unstable
101.Check_List | 9.網路配置 | 12.網路視圖_右鍵選單_快速連線 | CANopen_右側SCM模組 不可連線 | 1.101.9.12.20 | 已核准 | 自動 | Unstable
101.Check_List | 9.網路配置 | 12.網路視圖_右鍵選單_快速連線 | MODBUS 232_通訊接口顯示與勾選 | 1.101.9.12.24 | 已核准 | 自動 | Stable
101.Check_List | 9.網路配置 | 12.網路視圖_右鍵選單_快速連線 | MODBUS 232_所有裝置建立網路連線 | 1.101.9.12.25 | 已核准 | 自動 | Unstable
101.Check_List | 9.網路配置 | 12.網路視圖_右鍵選單_快速連線 | AS-FOPC02_連線提示訊息 | 1.101.9.12.37 | 草稿 | 手動 | Stable
101.Check_List | 9.網路配置 | 12.網路視圖_右鍵選單_快速連線 | UI_開啟快速連線 | 1.101.9.12.1 | 已核准 | 自動 | Stable
101.Check_List | 9.網路配置 | 12.網路視圖_右鍵選單_快速連線 | UI_裝置顯示 | 1.101.9.12.2 | 已核准 | 自動 | Stable
101.Check_List | 9.網路配置 | 12.網路視圖_右鍵選單_快速連線 | EtherNet/IP_所有裝置建立網路連線 | 1.101.9.12.10 | 已核准 | 自動 | Unstable
101.Check_List | 9.網路配置 | 12.網路視圖_右鍵選單_快速連線 | MODBUS 485_同時選擇CPU及右側 SCM Port 不可連線 | 1.101.9.12.7 | 已核准 | 自動 | Unstable
101.Check_List | 9.網路配置 | 12.網路視圖_右鍵選單_快速連線 | MODBUS 485_同時選擇多個右側SCM Port 不可連線 | 1.101.9.12.8 | 已核准 | 自動 | Unstable
101.Check_List | 9.網路配置 | 13.硬體配置與資料交換表連動 | (DVP-S系列三代機左側模組) DVPEN02刪表 | 1.101.9.13.21 | 草稿 | 手動 | Stable
101.Check_List | 9.網路配置 | 13.硬體配置與資料交換表連動 | 開啟資料交換表下載後刪除裝置重新上載 | 1.101.9.13.16 | 草稿 | 手動 | Stable
101.Check_List | 9.網路配置 | 13.硬體配置與資料交換表連動 | (右側SCM模組)混和AS-F485與AS-FCOPM連線開表/刪表 | 1.101.9.13.14 | 已核准 | 自動 | Stable
101.Check_List | 9.網路配置 | 13.硬體配置與資料交換表連動 | CANopen連線開表/刪表 | 1.101.9.13.4 | 已核准 | 自動 | Stable
101.Check_List | 9.網路配置 | 13.硬體配置與資料交換表連動 | (AS300功能卡)MODBUS連線開表/刪表 | 1.101.9.13.5 | 已核准 | 自動 | Stable
101.Check_List | 9.網路配置 | 13.硬體配置與資料交換表連動 | (右側SCM模組)AS-FCOPM確認不可連線開表 | 1.101.9.13.12 | 已核准 | 自動 | Stable
101.Check_List | 9.網路配置 | 13.硬體配置與資料交換表連動 | 有右側SCM模組的非預設CANopen主站開啟CANopen資料交換表 | 1.101.9.13.18 | 草稿 | 手動 | Stable
101.Check_List | 9.網路配置 | 13.硬體配置與資料交換表連動 | (AS300功能卡)混和AS-F485與AS-FCOPM連線開表/刪表 | 1.101.9.13.8 | 已核准 | 自動 | Stable
101.Check_List | 9.網路配置 | 13.硬體配置與資料交換表連動 | 有右側SCM模組時對CPU的功能卡執行拉線與刪線 | 1.101.9.13.19 | 已核准 | 自動 | Stable
101.Check_List | 9.網路配置 | 13.硬體配置與資料交換表連動 | 專案交換表與裝置不一致時執行Online | 1.101.9.13.17 | 草稿 | 手動 | Stable
101.Check_List | 9.網路配置 | 13.硬體配置與資料交換表連動 | (AS300功能卡)混和AS-FCOPM與F2DA or F2AD連線開表/刪表/存讀檔 | 1.101.9.13.10 | 草稿 | 手動 | Stable
101.Check_List | 9.網路配置 | 13.硬體配置與資料交換表連動 | (DVP-S系列三代機左側模組) DVPEN02連線開表 | 1.101.9.13.20 | 草稿 | 手動 | Stable
101.Check_List | 9.網路配置 | 13.硬體配置與資料交換表連動 | (AS300功能卡)混和AS-F485與F2DA or F2AD連線開表/刪表/存讀檔 | 1.101.9.13.9 | 草稿 | 手動 | Stable
101.Check_List | 9.網路配置 | 13.硬體配置與資料交換表連動 | (CANopen AS00SCM-A Slave) 新增後與主站拉線 | 1.101.9.13.15 | 草稿 | 手動 | Stable
101.Check_List | 9.網路配置 | 13.硬體配置與資料交換表連動 | (右側SCM模組)兩台右側SCM模組MODBUS連線開表/刪表 | 1.101.9.13.13 | 草稿 | 手動 | Stable
101.Check_List | 9.網路配置 | 13.硬體配置與資料交換表連動 | COM2 MODBUS 485連線開表/刪表 | 1.101.9.13.2 | 已核准 | 自動 | Stable
101.Check_List | 9.網路配置 | 13.硬體配置與資料交換表連動 | Ethernet連線開表/刪表 | 1.101.9.13.3 | 已核准 | 自動 | Stable
101.Check_List | 9.網路配置 | 13.硬體配置與資料交換表連動 | COM1 MODBUS 485連線開表/刪表 | 1.101.9.13.1 | 已核准 | 自動 | Stable
101.Check_List | 9.網路配置 | 13.硬體配置與資料交換表連動 | (AS300功能卡)AS-FCOPM連線開表/刪表 | 1.101.9.13.6 | 已核准 | 自動 | Stable
101.Check_List | 9.網路配置 | 13.硬體配置與資料交換表連動 | (AS300功能卡)AS-FEN02連線開表/刪表 | 1.101.9.13.7 | 已核准 | 自動 | Stable
101.Check_List | 9.網路配置 | 13.硬體配置與資料交換表連動 | (右側SCM模組)MODBUS連線開表/刪表 | 1.101.9.13.11 | 草稿 | 手動 | Stable
101.Check_List | 9.網路配置 | 14.執行Online | EtherNet/IP RTU裝置在PLC主機Online時候的燈號檢查 | 1.101.9.14.11 | 草稿 | 手動 | Stable
101.Check_List | 9.網路配置 | 14.執行Online | Online時拔除通訊線路 | 1.101.9.14.4 | 草稿 | 手動 | Stable
101.Check_List | 9.網路配置 | 14.執行Online | 確認Online時的燈號顯示 | 1.101.9.14.1 | 草稿 | 手動 | Stable
101.Check_List | 9.網路配置 | 14.執行Online | EIP TAG_配置的EIP TAG專案下載後Online行為檢查 | 1.101.9.14.9 | 草稿 | 手動 | Stable
101.Check_List | 9.網路配置 | 14.執行Online | EIP TAG_舊版專案(V1.8.0(含)版本以前)配置的EIP TAG專案下載後Online行為檢查 | 1.101.9.14.7 | 草稿 | 手動 | Stable
101.Check_List | 9.網路配置 | 14.執行Online | EIP TAG_舊版專案(V1.8.0(含)以前版本)配置的EIP TAG專案下載後上載再Online行為檢查 | 1.101.9.14.8 | 草稿 | 手動 | Stable
101.Check_List | 9.網路配置 | 14.執行Online | EIP TAG_配置的EIP TAG專案下載後上載再Online行為檢查 | 1.101.9.14.10 | 草稿 | 手動 | Stable
101.Check_List | 9.網路配置 | 14.執行Online | 確認主/從站Online時無法操作的行為檢查 | 1.101.9.14.2 | 草稿 | 手動 | Stable
101.Check_List | 9.網路配置 | 14.執行Online | 確認資料交換表頁面可執行主站的Online功能 | 1.101.9.14.3 | 草稿 | 手動 | Stable
101.Check_List | 9.網路配置 | 14.執行Online | 下載專案切Online | 1.101.9.14.5 | 草稿 | 手動 | Stable
101.Check_List | 9.網路配置 | 14.執行Online | 專案內有缺少對應EDS裝置時會再開檔就出現訊息且專案下載後不影響進入Online的行為 | 1.101.9.14.6 | 草稿 | 手動 | Stable
101.Check_List | 9.網路配置 | 15.網路視圖_資料交換表設定_Modbus 485 | 資料交換表欄寬調整功能檢查 | 1.101.9.15.19 | 草稿 | 手動 | Unassigned
101.Check_List | 9.網路配置 | 15.網路視圖_資料交換表設定_Modbus 485 | 透過滾輪反覆滾動資料表後內容確認 | 1.101.9.15.24 | 草稿 | 手動 | Unassigned
101.Check_List | 9.網路配置 | 15.網路視圖_資料交換表設定_Modbus 485 | 確認啟動模式可正常作用(程式控制, PLC運行, 總是啟用) | 1.101.9.15.5 | 已核准 | 自動 | Stable
101.Check_List | 9.網路配置 | 15.網路視圖_資料交換表設定_Modbus 485 | 網路視圖中變更從站站號連動檢查與站號防呆確認 | 1.101.9.15.06 | 已淘汰 | 自動(需修改) | Stable
101.Check_List | 9.網路配置 | 15.網路視圖_資料交換表設定_Modbus 485 | Modbus情境 _編輯資料交換表從站裝置(新增/刪除/向上/向下/剪下/貼上/複製) | 1.101.9.15.3 | 草稿 | 自動(需修改) | Stable
101.Check_List | 9.網路配置 | 15.網路視圖_資料交換表設定_Modbus 485 | 已開啟資料交換表後新增的裝置可正常顯示 | 1.101.9.15.4 | 草稿 | 自動(需修改) | Stable
101.Check_List | 9.網路配置 | 15.網路視圖_資料交換表設定_Modbus 485 | 確認主站可正常執行上載 | 1.101.9.15.9 | 草稿 | 手動 | Stable
101.Check_List | 9.網路配置 | 15.網路視圖_資料交換表設定_Modbus 485 | 確認從站可正常執行上載 | 1.101.9.15.10 | 草稿 | 手動 | Stable
101.Check_List | 9.網路配置 | 15.網路視圖_資料交換表設定_Modbus 485 | 確認主站Online時可正常執行資料交換 | 1.101.9.15.8 | 草稿 | 手動 | Stable
101.Check_List | 9.網路配置 | 15.網路視圖_資料交換表設定_Modbus 485 | 確認可手動修改內容(啟用/站號/讀寫位置/長度) | 1.101.9.15.2 | 草稿 | 自動(需修改) | Stable
101.Check_List | 9.網路配置 | 15.網路視圖_資料交換表設定_Modbus 485 | 從站設定_Modbus標準裝置_16#格式確認 | 1.101.9.15.14 | 已核准 | 自動 | Stable
101.Check_List | 9.網路配置 | 15.網路視圖_資料交換表設定_Modbus 485 | 確認非法/正常下載資料交換表 | 1.101.9.15.7 | 草稿 | 手動 | Stable
101.Check_List | 9.網路配置 | 15.網路視圖_資料交換表設定_Modbus 485 | 建立並開啟資料交換表內容檢查 | 1.101.9.15.1 | 草稿 | 自動(需修改) | Stable
101.Check_List | 9.網路配置 | 15.網路視圖_資料交換表設定_Modbus 485 | 確認可透過右側SCM模組執行MODBUS資料交換 | 1.101.9.15.11 | 草稿 | 手動 | Stable
101.Check_List | 9.網路配置 | 15.網路視圖_資料交換表設定_Modbus 485 | 資料交換表_建錯 | 1.101.9.15.23 | 草稿 | 手動 | Unassigned
101.Check_List | 9.網路配置 | 15.網路視圖_資料交換表設定_Modbus 485 | W3A機種_確認資料交換表有通訊狀態變數 | 1.101.9.15.25 | 草稿 | 手動 | Unassigned
101.Check_List | 9.網路配置 | 15.網路視圖_資料交換表設定_Modbus 485 | 確認右側SCM模組的MODBUS資料交換的連線狀態顯示 | 1.101.9.15.12 | 草稿 | 手動 | Stable
101.Check_List | 9.網路配置 | 15.網路視圖_資料交換表設定_Modbus 485 | 存/讀檔 | 1.101.9.15.17 | 草稿 | 手動 | Stable
101.Check_List | 9.網路配置 | 15.網路視圖_資料交換表設定_Modbus 485 | 右側SCM資料交換表上下載資料完整性 | 1.101.9.15.18 | 草稿 | 手動 | Unassigned
101.Check_List | 9.網路配置 | 15.網路視圖_資料交換表設定_Modbus 485 | 各式操作下的卷軸功能確認 | 1.101.9.15.15 | 草稿 | 手動 | Stable
101.Check_List | 9.網路配置 | 15.網路視圖_資料交換表設定_Modbus 485 | 確認第二台右側SCM模組的MODBUS資料交換的連線狀態顯示 | 1.101.9.15.13 | 草稿 | 手動 | Stable
101.Check_List | 9.網路配置 | 15.網路視圖_資料交換表設定_Modbus 485 | 資料交換設定頁面功能 | 1.101.9.15.16 | 草稿 | 手動 | Stable
101.Check_List | 9.網路配置 | 15.網路視圖_資料交換表設定_Modbus 485 | W3A機種_確認啟動模式可正常作用(PLC運行, 總是啟用) | 1.101.9.15.6 | 草稿 | 自動 | Stable
101.Check_List | 9.網路配置 | 15.網路視圖_資料交換表設定_Modbus 485 | 確認作為Modbus從站可正常被資料交換 | 1.101.9.15.26 | 草稿 | 手動 | Unassigned
101.Check_List | 9.網路配置 | 15.網路視圖_資料交換表設定_Modbus 485 | Modbus情境_VFD內建PLC資料交換表對應從站名稱檢查 | 1.101.9.15.20 | 草稿 | 手動 | Unassigned
101.Check_List | 9.網路配置 | 15.網路視圖_資料交換表設定_Modbus 485 | Modbus情境_VFD內建PLC資料交換表對應從站名稱的暫存器範圍設定檢查 | 1.101.9.15.22 | 草稿 | 手動 | Unassigned
101.Check_List | 9.網路配置 | 15.網路視圖_資料交換表設定_Modbus 485 | Modbus情境_變更從站名稱後須保留更新週期與連線逾時的設定 | 1.101.9.15.21 | 草稿 | 手動 | Unassigned
101.Check_List | 9.網路配置 | 16.網路視圖_資料交換表設定_EtherNet/IP | AX系列裝置以第三方從站方式呈現 | 1.101.9.16.26 | 草稿 | 手動 | Stable
101.Check_List | 9.網路配置 | 16.網路視圖_資料交換表設定_EtherNet/IP | EIP TAG_使用Tag的從站為舊版韌體時會出現Produced tag資料格式錯誤的訊息 | 1.101.9.16.27 | 草稿 | 手動 | Stable
101.Check_List | 9.網路配置 | 16.網路視圖_資料交換表設定_EtherNet/IP | 映射表參數設定同步 | 1.101.9.16.23 | 草稿 | 手動 | Stable
101.Check_List | 9.網路配置 | 16.網路視圖_資料交換表設定_EtherNet/IP | EIP TAG_(複合操作)主站上載EIP TAG配置後取消變數欄位確認變回D暫存器格式 | 1.101.9.16.39 | 草稿 | 手動 | Stable
101.Check_List | 9.網路配置 | 16.網路視圖_資料交換表設定_EtherNet/IP | EtherNet/IP_DVPEN02(EDS裝置)作為EIP從站時的資料交換功能確認 | 1.101.9.16.40 | 草稿 | 手動 | Stable
101.Check_List | 9.網路配置 | 16.網路視圖_資料交換表設定_EtherNet/IP | EIP TAG_在全域變數表中對已配置的EIP TAG變數修改位址、資料型態與變數名稱後與EIP資料表的連動行為檢查 | 1.101.9.16.43 | 草稿 | 手動 | Stable
101.Check_List | 9.網路配置 | 16.網路視圖_資料交換表設定_EtherNet/IP | 確認主站可正常執行上載且還原正確_資料表無配置TAG變數 | 1.101.9.16.8 | 草稿 | 手動 | Stable
101.Check_List | 9.網路配置 | 16.網路視圖_資料交換表設定_EtherNet/IP | 存/讀檔 | 1.101.9.16.21 | 草稿 | 手動 | Stable
101.Check_List | 9.網路配置 | 16.網路視圖_資料交換表設定_EtherNet/IP | 已開啟資料交換表後新增的裝置可正常顯示 | 1.101.9.16.4 | 草稿 | 自動(需修改) | Stable
101.Check_List | 9.網路配置 | 16.網路視圖_資料交換表設定_EtherNet/IP | 網路視圖中變更從站IP連動檢查 | 1.101.9.16.05 | 已淘汰 | 手動 | Stable
101.Check_List | 9.網路配置 | 16.網路視圖_資料交換表設定_EtherNet/IP | EIP TAG_確認主站可正常執行上下載_有配置TAG變數且仍有TAG變數未被資料表使用 | 1.101.9.16.22 | 草稿 | 手動 | Stable
101.Check_List | 9.網路配置 | 16.網路視圖_資料交換表設定_EtherNet/IP | EtherNet/IP資料交換表_編輯資料交換表從站裝置(新增/刪除/向上/向下/剪下/貼上/複製) | 1.101.9.16.3 | 草稿 | 自動(需修改) | Stable
101.Check_List | 9.網路配置 | 16.網路視圖_資料交換表設定_EtherNet/IP | EtherNet/IP資料交換表從站顯示上限 | 1.101.9.16.19 | 草稿 | 手動 | Stable
101.Check_List | 9.網路配置 | 16.網路視圖_資料交換表設定_EtherNet/IP | EtherNet/IP資料交換設定頁面 | 1.101.9.16.20 | 草稿 | 手動 | Stable
101.Check_List | 9.網路配置 | 16.網路視圖_資料交換表設定_EtherNet/IP | EIP TAG_啟用Issue346661 | 1.101.9.16.18 | 草稿 | 手動 | Stable
101.Check_List | 9.網路配置 | 16.網路視圖_資料交換表設定_EtherNet/IP | EIP TAG_配置有TAG變數的資料表進行機種轉換後功能檢查 | 1.101.9.16.58 | 草稿 | 手動 | Stable
101.Check_List | 9.網路配置 | 16.網路視圖_資料交換表設定_EtherNet/IP | EIP TAG_已配置TAG變數的資料列以其他方式造成取消TAG欄位時的同步功能檢查 | 1.101.9.16.60 | 草稿 | 手動 | Stable
101.Check_List | 9.網路配置 | 16.網路視圖_資料交換表設定_EtherNet/IP | EIP TAG_Online動態更新從站 | 1.101.9.16.65 | 草稿 | 手動 | Stable
101.Check_List | 9.網路配置 | 16.網路視圖_資料交換表設定_EtherNet/IP | EtherNet/IP_DVPEN02(DDF裝置)作為EIP從站時的資料交換功能確認 | 1.101.9.16.5 | 草稿 | 手動 | Stable
101.Check_List | 9.網路配置 | 16.網路視圖_資料交換表設定_EtherNet/IP | EIP TAG_舊專案EIP資料交換表中有配置TAG變數使用支援變數表整合版本軟體開啟的功能檢查 | 1.101.9.16.55 | 草稿 | 手動 | Stable
101.Check_List | 9.網路配置 | 16.網路視圖_資料交換表設定_EtherNet/IP | EIP TAG_檢查所有支援TAG的資料型態變數皆可正常資料交換 | 1.101.9.16.56 | 草稿 | 手動 | Stable
101.Check_List | 9.網路配置 | 16.網路視圖_資料交換表設定_EtherNet/IP | EIP TAG_連動行為檢查_對已配置的TAG從全域變數表中修改變數名稱 | 1.101.9.16.46 | 草稿 | 手動 | Stable
101.Check_List | 9.網路配置 | 16.網路視圖_資料交換表設定_EtherNet/IP | EIP TAG_連動行為檢查_修改已配置的TAG變數所在的全域變數表名稱 | 1.101.9.16.47 | 草稿 | 手動 | Stable
101.Check_List | 9.網路配置 | 16.網路視圖_資料交換表設定_EtherNet/IP | EIP TAG_將已配置TAG變數的資料列刪除時的同步功能檢查 | 1.101.9.16.61 | 草稿 | 手動 | Stable
101.Check_List | 9.網路配置 | 16.網路視圖_資料交換表設定_EtherNet/IP | EIP TAG_將已配置TAG變數的從站裝置刪除時的同步功能檢查 | 1.101.9.16.63 | 草稿 | 手動 | Stable
101.Check_List | 9.網路配置 | 16.網路視圖_資料交換表設定_EtherNet/IP | EIP TAG_將已配置TAG變數的通訊連線刪除時的同步功能檢查 | 1.101.9.16.64 | 草稿 | 手動 | Stable
101.Check_List | 9.網路配置 | 16.網路視圖_資料交換表設定_EtherNet/IP | EIP TAG_從站(Produced TAG)變數選用邏輯檢查 | 1.101.9.16.45 | 草稿 | 手動 | Stable
101.Check_List | 9.網路配置 | 16.網路視圖_資料交換表設定_EtherNet/IP | EIP TAG_連動行為檢查_對已配置TAG變數的變數欄位取消勾選(TAG變數解綁定) | 1.101.9.16.48 | 草稿 | 手動 | Stable
101.Check_List | 9.網路配置 | 16.網路視圖_資料交換表設定_EtherNet/IP | EIP TAG_連動行為檢查_將已配置的TAG變數所在的全域變數表刪除 | 1.101.9.16.50 | 草稿 | 手動 | Stable
101.Check_List | 9.網路配置 | 16.網路視圖_資料交換表設定_EtherNet/IP | EIP TAG_連動行為檢查_將已配置的TAG變數從全域變數表中刪除 | 1.101.9.16.49 | 草稿 | 手動 | Stable
101.Check_List | 9.網路配置 | 16.網路視圖_資料交換表設定_EtherNet/IP | EIP TAG_確認主站可正常執行上下載_有配置TAG變數且皆被用再資料表中 | 1.101.9.16.52 | 草稿 | 手動 | Stable
101.Check_List | 9.網路配置 | 16.網路視圖_資料交換表設定_EtherNet/IP | EIP TAG_確認從站可正常執行上下載_有配置TAG變數 | 1.101.9.16.53 | 草稿 | 手動 | Stable
101.Check_List | 9.網路配置 | 16.網路視圖_資料交換表設定_EtherNet/IP | 透過滾輪反覆滾動資料表後內容確認 | 1.101.9.16.44 | 草稿 | 手動 | Stable
101.Check_List | 9.網路配置 | 16.網路視圖_資料交換表設定_EtherNet/IP | EIP TAG_ | 1.101.9.16.51 | 草稿 | 手動 | Stable
101.Check_List | 9.網路配置 | 16.網路視圖_資料交換表設定_EtherNet/IP | EIP TAG_將已配置TAG變數的主站裝置刪除時的同步功能檢查 | 1.101.9.16.62 | 草稿 | 手動 | Stable
101.Check_List | 9.網路配置 | 16.網路視圖_資料交換表設定_EtherNet/IP | EIP TAG_檢查TAG變數為空時無法下載專案到裝置中 | 1.101.9.16.59 | 草稿 | 手動 | Stable
101.Check_List | 9.網路配置 | 16.網路視圖_資料交換表設定_EtherNet/IP | EIP TAG_舊專案EIP資料交換表中無配置TAG變數使用支援變數表整合版本軟體開啟的功能檢查 | 1.101.9.16.54 | 草稿 | 手動 | Stable
101.Check_List | 9.網路配置 | 16.網路視圖_資料交換表設定_EtherNet/IP | EIP TAG_檢查資料表同時有配置TAG變數資料列與無配置TAG變數資料列時資料交換皆可正常動作 | 1.101.9.16.57 | 草稿 | 手動 | Stable
101.Check_List | 9.網路配置 | 16.網路視圖_資料交換表設定_EtherNet/IP | 確認可手動修改內容(啟用/變數/讀寫位置/長度) | 1.101.9.16.2 | 草稿 | 自動(需修改) | Stable
101.Check_List | 9.網路配置 | 16.網路視圖_資料交換表設定_EtherNet/IP | 確認從站可正常執行上載_無配置TAG變數 | 1.101.9.16.9 | 草稿 | 手動 | Stable
101.Check_List | 9.網路配置 | 16.網路視圖_資料交換表設定_EtherNet/IP | 確認非法/正常下載資料交換表 | 1.101.9.16.6 | 草稿 | 手動 | Stable
101.Check_List | 9.網路配置 | 16.網路視圖_資料交換表設定_EtherNet/IP | 確認主站Online時從站通訊狀態正確 | 1.101.9.16.7 | 草稿 | 手動 | Stable
101.Check_List | 9.網路配置 | 16.網路視圖_資料交換表設定_EtherNet/IP | 建立並開啟資料交換表內容檢查 | 1.101.9.16.1 | 草稿 | 自動(需修改) | Stable
101.Check_List | 9.網路配置 | 16.網路視圖_資料交換表設定_EtherNet/IP | 透過SCAN建立的EIP連線從站執行上載 | 1.101.9.16.12 | 草稿 | 手動 | Stable
101.Check_List | 9.網路配置 | 16.網路視圖_資料交換表設定_EtherNet/IP | EIP TAG_從全域變數表新增變數後給EIP資料交換表選用功能檢查 | 1.101.9.16.13 | 草稿 | 手動 | Stable
101.Check_List | 9.網路配置 | 16.網路視圖_資料交換表設定_EtherNet/IP | 開啟EIP專案包含缺少EDS檔的第三方裝置_不存檔 | 1.101.9.16.10 | 草稿 | 手動 | Stable
101.Check_List | 9.網路配置 | 16.網路視圖_資料交換表設定_EtherNet/IP | 開啟EIP專案包含缺少EDS檔的第三方裝置_存檔 | 1.101.9.16.11 | 草稿 | 手動 | Stable
101.Check_List | 9.網路配置 | 16.網路視圖_資料交換表設定_EtherNet/IP | EIP TAG_將已配置TAG變數從Consumed配置表刪除對應變數時資料表欄位會清空 | 1.101.9.16.16 | 草稿 | 手動 | Stable
101.Check_List | 9.網路配置 | 16.網路視圖_資料交換表設定_EtherNet/IP | EIP TAG_將已配置TAG變數從Produced配置表刪除對應變數時資料表欄位會清空 | 1.101.9.16.17 | 草稿 | 手動 | Stable
101.Check_List | 9.網路配置 | 16.網路視圖_資料交換表設定_EtherNet/IP | EIP TAG_將已配置於EIP資料表中的TAG變數所在的變數表匯出後再次匯入不會影響原有配置行為 | 1.101.9.16.14 | 草稿 | 手動 | Stable
101.Check_List | 9.網路配置 | 16.網路視圖_資料交換表設定_EtherNet/IP | EIP TAG_長度屬性 | 1.101.9.16.15 | 草稿 | 手動 | Stable
101.Check_List | 9.網路配置 | 16.網路視圖_資料交換表設定_EtherNet/IP | EIP TAG_檢查為EDS時勾選Tag後，主暫存器有出現『來源選擇』的按鈕 | 1.101.9.16.33 | 草稿 | 手動 | Stable
101.Check_List | 9.網路配置 | 16.網路視圖_資料交換表設定_EtherNet/IP | EIP TAG_來源選擇畫面與新增變數視窗基本功能檢查 | 1.101.9.16.31 | 草稿 | 手動 | Stable
101.Check_List | 9.網路配置 | 16.網路視圖_資料交換表設定_EtherNet/IP | EIP TAG_主站(Consumed TAG)變數選用邏輯檢查 | 1.101.9.16.38 | 草稿 | 手動 | Stable
101.Check_List | 9.網路配置 | 16.網路視圖_資料交換表設定_EtherNet/IP | EtherNet/IP_自動產生Tag功能檢查 | 1.101.9.16.29 | 草稿 | 手動 | Stable
101.Check_List | 9.網路配置 | 16.網路視圖_資料交換表設定_EtherNet/IP | EIP TAG_檢查從站點擊『來源選擇』的按鈕後，有出現對應畫面 | 1.101.9.16.36 | 草稿 | 手動 | Stable
101.Check_List | 9.網路配置 | 16.網路視圖_資料交換表設定_EtherNet/IP | EIP TAG_確認從站可正常執行上下載_有配置TAG變數且仍有TAG變數未被資料表使用 | 1.101.9.16.37 | 草稿 | 手動 | Stable
101.Check_List | 9.網路配置 | 16.網路視圖_資料交換表設定_EtherNet/IP | EIP TAG_檢查主站點擊『來源選擇』的按鈕後，有出現對應畫面 | 1.101.9.16.34 | 草稿 | 手動 | Stable
101.Check_List | 9.網路配置 | 16.網路視圖_資料交換表設定_EtherNet/IP | EIP TAG_點擊資料表TAG欄位的打叉按鈕後清除TAG變數綁定 | 1.101.9.16.35 | 草稿 | 手動 | Stable
101.Check_List | 9.網路配置 | 16.網路視圖_資料交換表設定_EtherNet/IP | EIP TAG_檢查為台達裝置時勾選Tag後，主/從站暫存器有出現『來源選擇』的按鈕 | 1.101.9.16.41 | 草稿 | 手動 | Stable
101.Check_List | 9.網路配置 | 16.網路視圖_資料交換表設定_EtherNet/IP | EtherNet/IP資料交換表_上下載EIP配置到模擬器的行為檢查 | 1.101.9.16.42 | 草稿 | 手動 | Stable
101.Check_List | 9.網路配置 | 16.網路視圖_資料交換表設定_EtherNet/IP | General Device_設定頁面參數檢查 | 1.101.9.16.32 | 草稿 | 手動 | Stable
101.Check_List | 9.網路配置 | 16.網路視圖_資料交換表設定_EtherNet/IP | RTU從站的資料交換列鎖定暫存器位址與長度 | 1.101.9.16.24 | 草稿 | 手動 | Stable
101.Check_List | 9.網路配置 | 16.網路視圖_資料交換表設定_EtherNet/IP | 從站的CIP連線使用超出上限時，主站的資料交換表Online時須出現對應錯誤訊息與錯誤代碼 | 1.101.9.16.28 | 草稿 | 手動 | Stable
101.Check_List | 9.網路配置 | 16.網路視圖_資料交換表設定_EtherNet/IP | EIP TAG_Consumed變數被重複使用的情況下無法正常下載 | 1.101.9.16.30 | 草稿 | 手動 | Stable
101.Check_List | 9.網路配置 | 16.網路視圖_資料交換表設定_EtherNet/IP | 資料交換表欄寬調整功能檢查 | 1.101.9.16.25 | 草稿 | 手動 | Stable
101.Check_List | 9.網路配置 | 17.網路視圖_資料交換表設定_Modbus TCP | 資料交換表欄寬調整功能檢查 | 1.101.9.17.15 | 草稿 | 手動 | Stable
101.Check_List | 9.網路配置 | 17.網路視圖_資料交換表設定_Modbus TCP | 透過滾輪反覆滾動資料表後內容確認 | 1.101.9.17.19 | 草稿 | 手動 | Stable
101.Check_List | 9.網路配置 | 17.網路視圖_資料交換表設定_Modbus TCP | 資料交換設定頁面功能 | 1.101.9.17.13 | 草稿 | 手動 | Stable
101.Check_List | 9.網路配置 | 17.網路視圖_資料交換表設定_Modbus TCP | 確認非法/正常下載資料交換表 | 1.101.9.17.7 | 草稿 | 手動 | Stable
101.Check_List | 9.網路配置 | 17.網路視圖_資料交換表設定_Modbus TCP | 確認主站Online時可正常執行資料交換 | 1.101.9.17.8 | 草稿 | 手動 | Stable
101.Check_List | 9.網路配置 | 17.網路視圖_資料交換表設定_Modbus TCP | Modbus TCP_編輯資料交換表從站裝置(新增/刪除/向上/向下/剪下/貼上/複製) | 1.101.9.17.3 | 草稿 | 手動 | Stable
101.Check_List | 9.網路配置 | 17.網路視圖_資料交換表設定_Modbus TCP | 已開啟資料交換表後新增的裝置可正常顯示 | 1.101.9.17.4 | 草稿 | 手動 | Unassigned
101.Check_List | 9.網路配置 | 17.網路視圖_資料交換表設定_Modbus TCP | 建立並開啟資料交換表內容檢查 | 1.101.9.17.1 | 草稿 | 手動 | Stable
101.Check_List | 9.網路配置 | 17.網路視圖_資料交換表設定_Modbus TCP | 確認可手動修改內容(啟用/站號/IP/讀寫位置/長度) | 1.101.9.17.2 | 草稿 | 手動 | Stable
101.Check_List | 9.網路配置 | 17.網路視圖_資料交換表設定_Modbus TCP | 確認啟動模式可正常作用(程式控制, PLC運行, 總是啟用) | 1.101.9.17.5 | 草稿 | 手動 | Stable
101.Check_List | 9.網路配置 | 17.網路視圖_資料交換表設定_Modbus TCP | 存/讀檔 | 1.101.9.17.14 | 草稿 | 手動 | Stable
101.Check_List | 9.網路配置 | 17.網路視圖_資料交換表設定_Modbus TCP | 網路視圖中變更從站站號/IP | 1.101.9.17.6 | 草稿 | 手動 | Stable
101.Check_List | 9.網路配置 | 17.網路視圖_資料交換表設定_Modbus TCP | 從站設定_Modbus標準裝置_16#格式確認 | 1.101.9.17.11 | 已核准 | 自動 | Stable
101.Check_List | 9.網路配置 | 17.網路視圖_資料交換表設定_Modbus TCP | 各式操作下的卷軸功能確認 | 1.101.9.17.12 | 草稿 | 手動 | Stable
101.Check_List | 9.網路配置 | 17.網路視圖_資料交換表設定_Modbus TCP | 確認主站可正常執行上載 | 1.101.9.17.9 | 草稿 | 手動 | Stable
101.Check_List | 9.網路配置 | 17.網路視圖_資料交換表設定_Modbus TCP | 確認從站可正常執行上載 | 1.101.9.17.10 | 草稿 | 手動 | Stable
101.Check_List | 9.網路配置 | 17.網路視圖_資料交換表設定_Modbus TCP | Modbus TCP情境_VFD內建PLC資料交換表對應從站名稱的暫存器範圍設定檢查 | 1.101.9.17.18 | 草稿 | 手動 | Stable
101.Check_List | 9.網路配置 | 17.網路視圖_資料交換表設定_Modbus TCP | Modbus TCP情境_變更從站名稱後須保留更新週期與連線逾時的設定 | 1.101.9.17.17 | 草稿 | 手動 | Stable
101.Check_List | 9.網路配置 | 17.網路視圖_資料交換表設定_Modbus TCP | Modbus TCP情境_VFD內建PLC資料交換表對應從站名稱檢查 | 1.101.9.17.16 | 草稿 | 手動 | Stable
101.Check_List | 9.網路配置 | 18.網路視圖_資料交換表設定_CANopen | 透過滾輪反覆滾動資料表後內容確認 | 1.101.9.18.29 | 草稿 | 手動 | Unassigned
101.Check_List | 9.網路配置 | 18.網路視圖_資料交換表設定_CANopen | PDO長度8防呆驗證 | 1.101.9.18.19 | 草稿 | 手動 | Stable
101.Check_List | 9.網路配置 | 18.網路視圖_資料交換表設定_CANopen | 自動新增/移除從站 | 1.101.9.18.20 | 草稿 | 手動 | Stable
101.Check_List | 9.網路配置 | 18.網路視圖_資料交換表設定_CANopen | 從站診斷(韌體不支援版本) | 1.101.9.18.17 | 草稿 | 手動 | Stable
101.Check_List | 9.網路配置 | 18.網路視圖_資料交換表設定_CANopen | 編輯第三方EDS-PDO | 1.101.9.18.18 | 草稿 | 手動 | Stable
101.Check_List | 9.網路配置 | 18.網路視圖_資料交換表設定_CANopen | 視圖縮放 | 1.101.9.18.23 | 草稿 | 手動 | Stable
101.Check_List | 9.網路配置 | 18.網路視圖_資料交換表設定_CANopen | 變數名稱宣告 | 1.101.9.18.25 | 草稿 | 手動 | Unassigned
101.Check_List | 9.網路配置 | 18.網路視圖_資料交換表設定_CANopen | CANopen DS301-從站資訊同步 | 1.101.9.18.1 | 已核准 | 自動 | Unstable
101.Check_List | 9.網路配置 | 18.網路視圖_資料交換表設定_CANopen | CANopen DS301-資料交換表功能檢查(向上向下移動與重置全域變數) | 1.101.9.18.6 | 草稿 | 手動 | Stable
101.Check_List | 9.網路配置 | 18.網路視圖_資料交換表設定_CANopen | CANopen DS301-資料交換表功能檢查(啟用) | 1.101.9.18.7 | 草稿 | 手動 | Stable
101.Check_List | 9.網路配置 | 18.網路視圖_資料交換表設定_CANopen | CANopen DS301-RxPDO屬性編輯 | 1.101.9.18.4 | 草稿 | 手動 | Stable
101.Check_List | 9.網路配置 | 18.網路視圖_資料交換表設定_CANopen | CANopen DS301-TxPDO屬性編輯 | 1.101.9.18.5 | 草稿 | 手動 | Stable
101.Check_List | 9.網路配置 | 18.網路視圖_資料交換表設定_CANopen | 變數重置條件檢查 | 1.101.9.18.24 | 草稿 | 手動 | Unassigned
101.Check_List | 9.網路配置 | 18.網路視圖_資料交換表設定_CANopen | 資料交換表上載 | 1.101.9.18.21 | 草稿 | 手動 | Stable
101.Check_List | 9.網路配置 | 18.網路視圖_資料交換表設定_CANopen | 存/讀檔後資料表內容檢查 | 1.101.9.18.22 | 草稿 | 手動 | Stable
101.Check_List | 9.網路配置 | 18.網路視圖_資料交換表設定_CANopen | 從站診斷(專案配置不符合) | 1.101.9.18.16 | 草稿 | 手動 | Stable
101.Check_List | 9.網路配置 | 18.網路視圖_資料交換表設定_CANopen | CANopen DS301混合模式-從站資訊同步 | 1.101.9.18.10 | 草稿 | 手動 | Stable
101.Check_List | 9.網路配置 | 18.網路視圖_資料交換表設定_CANopen | CANopen DS301混合模式-資料交換表功能(線上執行) | 1.101.9.18.11 | 草稿 | 手動 | Stable
101.Check_List | 9.網路配置 | 18.網路視圖_資料交換表設定_CANopen | CANopen DS301-資料交換表功能檢查(變數) | 1.101.9.18.8 | 草稿 | 手動 | Stable
101.Check_List | 9.網路配置 | 18.網路視圖_資料交換表設定_CANopen | CANopen DS301-資料交換表功能(線上執行) | 1.101.9.18.9 | 草稿 | 手動 | Stable
101.Check_List | 9.網路配置 | 18.網路視圖_資料交換表設定_CANopen | 從站診斷(從站通訊正常) | 1.101.9.18.14 | 草稿 | 手動 | Stable
101.Check_List | 9.網路配置 | 18.網路視圖_資料交換表設定_CANopen | 從站診斷(從站通訊異常) | 1.101.9.18.15 | 草稿 | 手動 | Stable
101.Check_List | 9.網路配置 | 18.網路視圖_資料交換表設定_CANopen | CANopen DS301 變數模式新增刪除PDO參數 | 1.101.9.18.12 | 草稿 | 手動 | Stable
101.Check_List | 9.網路配置 | 18.網路視圖_資料交換表設定_CANopen | CANopen DS301 變數模式修改變數名稱 | 1.101.9.18.13 | 草稿 | 手動 | Stable
101.Check_List | 9.網路配置 | 18.網路視圖_資料交換表設定_CANopen | CANopen DS301-PDO映射物件編輯 | 1.101.9.18.2 | 已核准 | 自動 | Unstable
101.Check_List | 9.網路配置 | 18.網路視圖_資料交換表設定_CANopen | CANopen DS301-PDO參數編輯 | 1.101.9.18.3 | 草稿 | 手動 | Stable
101.Check_List | 9.網路配置 | 18.網路視圖_資料交換表設定_CANopen | CANopen_上下載CANopen配置到模擬器的行為檢查 | 1.101.9.18.28 | 草稿 | 手動 | Unassigned
101.Check_List | 9.網路配置 | 18.網路視圖_資料交換表設定_CANopen | CANopen_確認下載CANopen資料表後可正常進入Online模式 | 1.101.9.18.27 | 草稿 | 手動 | Unassigned
101.Check_List | 9.網路配置 | 18.網路視圖_資料交換表設定_CANopen | 資料交換表欄寬調整功能檢查 | 1.101.9.18.26 | 草稿 | 手動 | Unassigned
101.Check_List | 9.網路配置 | 19.網路視圖_通訊參數編輯區_CANopen DS301 | 確認EDS匯入的裝置都有CNAopen DS301的通訊參數編輯頁籤 | 1.101.9.19.29 | 草稿 | 手動 | Stable
101.Check_List | 9.網路配置 | 19.網路視圖_通訊參數編輯區_CANopen DS301 | 從站參數編輯_匯入_按鍵檢查 | 1.101.9.19.35 | 草稿 | 手動 | Stable
101.Check_List | 9.網路配置 | 19.網路視圖_通訊參數編輯區_CANopen DS301 | 從站參數編輯_匯入_防呆檢查 - 參數存在 | 1.101.9.19.39 | 草稿 | 手動 | Stable
101.Check_List | 9.網路配置 | 19.網路視圖_通訊參數編輯區_CANopen DS301 | 從站參數編輯_匯入_防呆檢查 - 當前裝置中存在匯入檔案所沒有的參數 | 1.101.9.19.41 | 草稿 | 手動 | Stable
101.Check_List | 9.網路配置 | 19.網路視圖_通訊參數編輯區_CANopen DS301 | 從站參數編輯_匯出_功能測試 | 1.101.9.19.32 | 草稿 | 手動 | Stable
101.Check_List | 9.網路配置 | 19.網路視圖_通訊參數編輯區_CANopen DS301 | 從站參數編輯_匯出_檔案格式 | 1.101.9.19.33 | 草稿 | 手動 | Stable
101.Check_List | 9.網路配置 | 19.網路視圖_通訊參數編輯區_CANopen DS301 | 從站參數編輯_匯入_功能測試 | 1.101.9.19.36 | 草稿 | 手動 | Stable
101.Check_List | 9.網路配置 | 19.網路視圖_通訊參數編輯區_CANopen DS301 | 從站參數編輯_匯入_防呆檢查 - 檔案格式 | 1.101.9.19.37 | 草稿 | 手動 | Stable
101.Check_List | 9.網路配置 | 19.網路視圖_通訊參數編輯區_CANopen DS301 | 從站參數編輯_匯出_按鍵檢查 | 1.101.9.19.31 | 草稿 | 手動 | Stable
101.Check_List | 9.網路配置 | 19.網路視圖_通訊參數編輯區_CANopen DS301 | 從站參數編輯_匯出_內容檢查 | 1.101.9.19.34 | 草稿 | 手動 | Stable
101.Check_List | 9.網路配置 | 19.網路視圖_通訊參數編輯區_CANopen DS301 | 從站參數編輯_匯入_防呆檢查 - 檔案標題 | 1.101.9.19.38 | 草稿 | 手動 | Stable
101.Check_List | 9.網路配置 | 19.網路視圖_通訊參數編輯區_CANopen DS301 | 從站參數編輯_匯入_防呆檢查 - 數值合法性 | 1.101.9.19.40 | 草稿 | 手動 | Stable
101.Check_List | 9.網路配置 | 19.網路視圖_通訊參數編輯區_CANopen DS301 | 從站參數編輯_匯入_同類型同系列同群不同機種 | 1.101.9.19.42 | 草稿 | 手動 | Stable
101.Check_List | 9.網路配置 | 19.網路視圖_通訊參數編輯區_CANopen DS301 | 從站參數編輯_匯入_同類型同系列不同群 | 1.101.9.19.43 | 草稿 | 手動 | Stable
101.Check_List | 9.網路配置 | 19.網路視圖_通訊參數編輯區_CANopen DS301 | 從站參數編輯_匯入_同類型不同系列 | 1.101.9.19.44 | 草稿 | 手動 | Stable
101.Check_List | 9.網路配置 | 19.網路視圖_通訊參數編輯區_CANopen DS301 | 從站參數編輯_匯入_不同類型 | 1.101.9.19.45 | 草稿 | 手動 | Stable
101.Check_List | 9.網路配置 | 19.網路視圖_通訊參數編輯區_CANopen DS301 | 從站參數編輯 (讀寫參數值) | 1.101.9.19.26 | 草稿 | 手動 | Stable
101.Check_List | 9.網路配置 | 19.網路視圖_通訊參數編輯區_CANopen DS301 | 從站初始SDO (主站RUN) | 1.101.9.19.20 | 草稿 | 手動 | Stable
101.Check_List | 9.網路配置 | 19.網路視圖_通訊參數編輯區_CANopen DS301 | 從站參數編輯 (索引資訊完整性) | 1.101.9.19.24 | 草稿 | 手動 | Stable
101.Check_List | 9.網路配置 | 19.網路視圖_通訊參數編輯區_CANopen DS301 | 從站參數編輯 (編輯資料欄位值) | 1.101.9.19.25 | 草稿 | 手動 | Stable
101.Check_List | 9.網路配置 | 19.網路視圖_通訊參數編輯區_CANopen DS301 | 從站參數編輯 (選擇全部) | 1.101.9.19.22 | 草稿 | 手動 | Stable
101.Check_List | 9.網路配置 | 19.網路視圖_通訊參數編輯區_CANopen DS301 | 從站參數編輯 (索引清單) | 1.101.9.19.23 | 草稿 | 手動 | Stable
101.Check_List | 9.網路配置 | 19.網路視圖_通訊參數編輯區_CANopen DS301 | 主站發送SDO (索引、子索引欄位防呆) | 1.101.9.19.17 | 草稿 | 手動 | Stable
101.Check_List | 9.網路配置 | 19.網路視圖_通訊參數編輯區_CANopen DS301 | 主站屬性 - 節點資訊 | 1.101.9.19.1 | 草稿 | 手動 | Stable
101.Check_List | 9.網路配置 | 19.網路視圖_通訊參數編輯區_CANopen DS301 | 從站屬性 - 節點資訊 | 1.101.9.19.6 | 草稿 | 手動 | Stable
101.Check_List | 9.網路配置 | 19.網路視圖_通訊參數編輯區_CANopen DS301 | 從站屬性 - 節點保護 | 1.101.9.19.7 | 草稿 | 手動 | Stable
101.Check_List | 9.網路配置 | 19.網路視圖_通訊參數編輯區_CANopen DS301 | 主站屬性 - 工作模式(裝置未連線) | 1.101.9.19.4 | 草稿 | 手動 | Stable
101.Check_List | 9.網路配置 | 19.網路視圖_通訊參數編輯區_CANopen DS301 | 主站屬性 - 工作模式(裝置已連線) | 1.101.9.19.5 | 草稿 | 手動 | Stable
101.Check_List | 9.網路配置 | 19.網路視圖_通訊參數編輯區_CANopen DS301 | 從站屬性 - 心跳 - 新增操作 | 1.101.9.19.9 | 草稿 | 手動 | Stable
101.Check_List | 9.網路配置 | 19.網路視圖_通訊參數編輯區_CANopen DS301 | 從站屬性 - 緊急情況 | 1.101.9.19.10 | 草稿 | 手動 | Stable
101.Check_List | 9.網路配置 | 19.網路視圖_通訊參數編輯區_CANopen DS301 | 主站發送SDO (讀取SDO) | 1.101.9.19.15 | 草稿 | 手動 | Stable
101.Check_List | 9.網路配置 | 19.網路視圖_通訊參數編輯區_CANopen DS301 | 主站發送SDO (發送SDO) | 1.101.9.19.16 | 草稿 | 手動 | Stable
101.Check_List | 9.網路配置 | 19.網路視圖_通訊參數編輯區_CANopen DS301 | 主站發送SDO (未連線) | 1.101.9.19.13 | 草稿 | 手動 | Stable
101.Check_List | 9.網路配置 | 19.網路視圖_通訊參數編輯區_CANopen DS301 | 主站發送SDO (節點ID防呆) | 1.101.9.19.14 | 草稿 | 手動 | Stable
101.Check_List | 9.網路配置 | 19.網路視圖_通訊參數編輯區_CANopen DS301 | 從站屬性 - 心跳 | 1.101.9.19.8 | 草稿 | 手動 | Stable
101.Check_List | 9.網路配置 | 19.網路視圖_通訊參數編輯區_CANopen DS301 | 主站屬性 - 同步物件 | 1.101.9.19.2 | 草稿 | 手動 | Stable
101.Check_List | 9.網路配置 | 19.網路視圖_通訊參數編輯區_CANopen DS301 | 主站屬性 - 心跳 | 1.101.9.19.3 | 草稿 | 手動 | Stable
101.Check_List | 9.網路配置 | 19.網路視圖_通訊參數編輯區_CANopen DS301 | 從站參數編輯 (參數上下載) | 1.101.9.19.27 | 草稿 | 手動 | Stable
101.Check_List | 9.網路配置 | 19.網路視圖_通訊參數編輯區_CANopen DS301 | 從站屬性 - 相容性檢查 | 1.101.9.19.28 | 草稿 | 手動 | Stable
101.Check_List | 9.網路配置 | 19.網路視圖_通訊參數編輯區_CANopen DS301 | 從站參數編輯 (未連線) | 1.101.9.19.21 | 草稿 | 手動 | Stable
101.Check_List | 9.網路配置 | 19.網路視圖_通訊參數編輯區_CANopen DS301 | 從站初始SDO (新增SDO) | 1.101.9.19.18 | 草稿 | 手動 | Stable
101.Check_List | 9.網路配置 | 19.網路視圖_通訊參數編輯區_CANopen DS301 | 從站初始SDO (編輯SDO) | 1.101.9.19.19 | 草稿 | 手動 | Stable
101.Check_List | 9.網路配置 | 19.網路視圖_通訊參數編輯區_CANopen DS301 | 從站屬性 - 工作模式(裝置未連線)(限定設備須具備主站功能) | 1.101.9.19.11 | 草稿 | 手動 | Stable
101.Check_List | 9.網路配置 | 19.網路視圖_通訊參數編輯區_CANopen DS301 | 從站屬性 - 工作模式(裝置已連線)(限定設備須具備主站功能) | 1.101.9.19.12 | 草稿 | 手動 | Stable
101.Check_List | 9.網路配置 | 19.網路視圖_通訊參數編輯區_CANopen DS301 | 基本檢查_確認有CANopen DS301頁籤 | 1.101.9.19.30 | 草稿 | 手動 | Stable
101.Check_List | 9.網路配置 | 2.網路視圖_空白處右鍵 | 新增裝置 | 1.101.9.2.01 | 已淘汰 | 自動 | Stable
101.Check_List | 9.網路配置 | 2.網路視圖_空白處右鍵 | 快速連接 | 1.101.9.2.2 | 已核准 | 自動 | Stable
101.Check_List | 9.網路配置 | 2.網路視圖_空白處右鍵 | 選擇全部 | 1.101.9.2.3 | 已核准 | 自動 | Stable
101.Check_List | 9.網路配置 | 2.網路視圖_空白處右鍵 | 開啟新增裝置工具箱 | 1.101.9.2.4 | 草稿 | 手動 | Stable
101.Check_List | 9.網路配置 | 20.網路配置上下載 | 特殊情境_全系列PLC裝置在各種CANopen模式配置下，執行下載後上載 | 1.101.9.20.25 | 草稿 | 手動 | Stable
101.Check_List | 9.網路配置 | 20.網路配置上下載 | EtherNet情境_上載還原Modbus TCP資料交換表時_還原成DDF的邏輯檢查 | 1.101.9.20.27 | 草稿 | 手動 | Stable
101.Check_List | 9.網路配置 | 20.網路配置上下載 | 同一總線的上的各裝置專案上載 | 1.101.9.20.24 | 草稿 | 手動 | Stable
101.Check_List | 9.網路配置 | 20.網路配置上下載 | CANopen情境_多主站情況下重複上載CANopen配置行為檢查 | 1.101.9.20.38 | 草稿 | 手動 | Stable
101.Check_List | 9.網路配置 | 20.網路配置上下載 | CANopen情境_主從站通訊參數編輯區的CANopen DS301參數設定上載還原檢查 | 1.101.9.20.37 | 草稿 | 手動 | Stable
101.Check_List | 9.網路配置 | 20.網路配置上下載 | CANopen (SW配置DS301Mix從=>上載配置DS301主) | 1.101.9.20.4 | 草稿 | 手動 | Stable
101.Check_List | 9.網路配置 | 20.網路配置上下載 | EIP (兩台PLC資料交換表影響性1) | 1.101.9.20.20 | 草稿 | 手動 | Stable
101.Check_List | 9.網路配置 | 20.網路配置上下載 | CANopen (上載兩次，DS301Mix站號檢查) | 1.101.9.20.23 | 草稿 | 手動 | Stable
101.Check_List | 9.網路配置 | 20.網路配置上下載 | CANopen (SW配置PLC未插通訊卡=>上載配置PLC插通訊卡) | 1.101.9.20.12 | 草稿 | 手動 | Stable
101.Check_List | 9.網路配置 | 20.網路配置上下載 | EIP (兩台PLC資料交換表影響性2) | 1.101.9.20.21 | 草稿 | 手動 | Stable
101.Check_List | 9.網路配置 | 20.網路配置上下載 | EIP (兩台PLC資料交換表影響性3) | 1.101.9.20.22 | 草稿 | 手動 | Stable
101.Check_List | 9.網路配置 | 20.網路配置上下載 | CANopen (下載視窗全勾選+上載視窗不勾選配置) | 1.101.9.20.16 | 草稿 | 手動 | Stable
101.Check_List | 9.網路配置 | 20.網路配置上下載 | CANopen (SW配置DS301Mix主=>上載配置主站沒有資料交換表，選擇更新NW配置)====>規格更改不測 | 1.101.9.20.14 | 草稿 | 手動 | Stable
101.Check_List | 9.網路配置 | 20.網路配置上下載 | CANopen (上載硬體為不支援CANopen 上載FW設備) | 1.101.9.20.11 | 草稿 | 手動 | Stable
101.Check_List | 9.網路配置 | 20.網路配置上下載 | EtherNet情境_EIP資料表中從站為DVPEN02的DDF裝置上載還原會自動轉成EDS裝置 | 1.101.9.20.36 | 草稿 | 手動 | Stable
101.Check_List | 9.網路配置 | 20.網路配置上下載 | CANopen (SW配置DS301Mix主=>上載配置DS301主；不更新NW配置) | 1.101.9.20.1 | 草稿 | 手動 | Stable
101.Check_List | 9.網路配置 | 20.網路配置上下載 | CANopen (SW配置DS301Mix主=>上載配DS301主，更新NW配置) | 1.101.9.20.2 | 草稿 | 手動 | Stable
101.Check_List | 9.網路配置 | 20.網路配置上下載 | CANopen (SW配置DS301Mix從=>上載配置DS301主=>SW配置設定DS301從=>上載配置DS301主) | 1.101.9.20.5 | 草稿 | 手動 | Stable
101.Check_List | 9.網路配置 | 20.網路配置上下載 | CANopen (SW配置DS301Mix從=>上載配置DS301從) | 1.101.9.20.6 | 草稿 | 手動 | Stable
101.Check_List | 9.網路配置 | 20.網路配置上下載 | CANopen (SW配置DS301Mix主=>上載配置DS301從) | 1.101.9.20.3 | 草稿 | 手動 | Stable
101.Check_List | 9.網路配置 | 20.網路配置上下載 | CANopen (下載視窗不勾選配置+上載視窗全勾選) | 1.101.9.20.15 | 草稿 | 手動 | Stable
101.Check_List | 9.網路配置 | 20.網路配置上下載 | CANopen (SW配置AS Remote Mix=>上載配置DS301主) | 1.101.9.20.9 | 草稿 | 手動 | Stable
101.Check_List | 9.網路配置 | 20.網路配置上下載 | CANopen (SW配置AS Remote Mix=>上載配置DS301從) | 1.101.9.20.10 | 草稿 | 手動 | Stable
101.Check_List | 9.網路配置 | 20.網路配置上下載 | CANopen (SW配置DS301Mix主=>上載配置AS Remote Mix) | 1.101.9.20.7 | 草稿 | 手動 | Stable
101.Check_List | 9.網路配置 | 20.網路配置上下載 | CANopen (SW配置DS301Mix 從=>上載配置AS Remote Mix) | 1.101.9.20.8 | 草稿 | 手動 | Stable
101.Check_List | 9.網路配置 | 20.網路配置上下載 | CANopen (SW配置DS301Mix主=>上載配置主站沒有資料交換表，選擇不更新NW配置) | 1.101.9.20.13 | 草稿 | 手動 | Stable
101.Check_List | 9.網路配置 | 20.網路配置上下載 | 基本情境_網路視圖裝置上下載資料完整性檢查 | 1.101.9.20.35 | 草稿 | 手動 | Stable
101.Check_List | 9.網路配置 | 20.網路配置上下載 | EtherNet情境_資料表內暫存器格式錯誤下載防呆檢查 | 1.101.9.20.30 | 草稿 | 手動 | Stable
101.Check_List | 9.網路配置 | 20.網路配置上下載 | CANopen情境_確認專案下載不會修改主從站屬性 | 1.101.9.20.32 | 草稿 | 手動 | Stable
101.Check_List | 9.網路配置 | 20.網路配置上下載 | Modbus情境_PLC右側SCM配置Modbus功能卡後下載完上載結果檢查 | 1.101.9.20.31 | 草稿 | 手動 | Stable
101.Check_List | 9.網路配置 | 20.網路配置上下載 | EtherNet情境_多個IP Port口上載還原檢查 | 1.101.9.20.29 | 草稿 | 手動 | Stable
101.Check_List | 9.網路配置 | 20.網路配置上下載 | 特殊情境_網路視圖多裝置上載還原後連線結果檢查 | 1.101.9.20.34 | 草稿 | 手動 | Stable
101.Check_List | 9.網路配置 | 20.網路配置上下載 | CANopen情境_CANopen工作模式為從站時不會下載CANopen資料交換表 | 1.101.9.20.33 | 草稿 | 手動 | Stable
101.Check_List | 9.網路配置 | 20.網路配置上下載 | EtherNet情境_上載還原EtherNet/IP與Modbus TCP資料交換表時_還原成DDF或EDS的邏輯檢查 | 1.101.9.20.28 | 草稿 | 手動 | Stable
101.Check_List | 9.網路配置 | 20.網路配置上下載 | EtherNet情境_上載還原EtherNet/IP資料交換表時_還原成DDF或EDS的邏輯檢查 | 1.101.9.20.26 | 草稿 | 手動 | Stable
101.Check_List | 9.網路配置 | 21.EtherCAT | 切換EtherCAT配置時須清空CANopen相關資訊與對應入口按鈕 | 1.101.9.21.2 | 草稿 | 手動 | Stable
101.Check_List | 9.網路配置 | 21.EtherCAT | V1.4.0 在網路視圖不顯示EtherCAT通訊架構與資訊 | 1.101.9.21.1 | 檢閱中 | 自動 | Stable
101.Check_List | 9.網路配置 | 22.參數編輯器、網路視圖與資料交換表連動 | 確認網路視圖修改通訊參數後資料交換表與裝置參數編輯器資訊同步 | 1.101.9.22.2 | 草稿 | 手動 | Stable
101.Check_List | 9.網路配置 | 22.參數編輯器、網路視圖與資料交換表連動 | 切換CANopen工作模式時對應資料交換表行為 | 1.101.9.22.1 | 草稿 | 手動 | Stable
101.Check_List | 9.網路配置 | 22.參數編輯器、網路視圖與資料交換表連動 | 確認網路視圖與資料交換表防呆連動 | 1.101.9.22.4 | 草稿 | 手動 | Stable
101.Check_List | 9.網路配置 | 22.參數編輯器、網路視圖與資料交換表連動 | CANopen_混合模式切換成純遠端模式後_重建立的網路連線操作功能檢查 | 1.101.9.22.3 | 草稿 | 手動 | Stable
101.Check_List | 9.網路配置 | 23.網路視圖_資料交換表設定_New Modbus TCP | 資料交換表_連線使用量與上限功能檢查 | 1.101.9.23.4 | 草稿 | 手動 | Stable
101.Check_List | 9.網路配置 | 23.網路視圖_資料交換表設定_New Modbus TCP | 資料交換表_資料表主從站設定功能確認 | 1.101.9.23.6 | 草稿 | 手動 | Stable
101.Check_List | 9.網路配置 | 23.網路視圖_資料交換表設定_New Modbus TCP | 資料交換表_設定頁面功能確認 | 1.101.9.23.7 | 草稿 | 手動 | Stable
101.Check_List | 9.網路配置 | 23.網路視圖_資料交換表設定_New Modbus TCP | 資料交換表_New Modbus TCP從站資料交換功能確認 | 1.101.9.23.10 | 草稿 | 手動 | Stable
101.Check_List | 9.網路配置 | 23.網路視圖_資料交換表設定_New Modbus TCP | 資料交換表_透過下載已刪除連線或空資料表配置清空資料表配置功能確認 | 1.101.9.23.12 | 草稿 | 手動 | Stable
101.Check_List | 9.網路配置 | 23.網路視圖_資料交換表設定_New Modbus TCP | 資料交換表_Modbus TCP DXC State 64型態變數 | 1.101.9.23.14 | 草稿 | 手動 | Stable
101.Check_List | 9.網路配置 | 23.網路視圖_資料交換表設定_New Modbus TCP | 資料交換表_New Modbus TCP功能限定機種模組確認 | 1.101.9.23.16 | 草稿 | 手動 | Stable
101.Check_List | 9.網路配置 | 23.網路視圖_資料交換表設定_New Modbus TCP | 標題工具列_複製貼上功能確認 | 1.101.9.23.3 | 草稿 | 手動 | Stable
101.Check_List | 9.網路配置 | 23.網路視圖_資料交換表設定_New Modbus TCP | 資料交換表_Online狀態檢查 | 1.101.9.23.8 | 草稿 | 手動 | Stable
101.Check_List | 9.網路配置 | 23.網路視圖_資料交換表設定_New Modbus TCP | 資料交換表_配置上下載 | 1.101.9.23.11 | 草稿 | 手動 | Stable
101.Check_List | 9.網路配置 | 23.網路視圖_資料交換表設定_New Modbus TCP | 資料交換表_建立並開啟資料交換表內容檢查 | 1.101.9.23.15 | 草稿 | 手動 | Stable
101.Check_List | 9.網路配置 | 23.網路視圖_資料交換表設定_New Modbus TCP | 資料交換表_建立資料表時預設建立通訊狀態變數功能檢查(EN02) | 1.101.9.23.5 | 草稿 | 手動 | Stable
101.Check_List | 9.網路配置 | 23.網路視圖_資料交換表設定_New Modbus TCP | 標題工具列_主次連線按鈕功能確認 | 1.101.9.23.1 | 草稿 | 手動 | Stable
101.Check_List | 9.網路配置 | 23.網路視圖_資料交換表設定_New Modbus TCP | 標題工具列_上下移動按鈕功能確認 | 1.101.9.23.2 | 草稿 | 手動 | Stable
101.Check_List | 9.網路配置 | 23.網路視圖_資料交換表設定_New Modbus TCP | 資料交換表_New Modbus TCP主站資料交換功能確認 | 1.101.9.23.9 | 草稿 | 手動 | Stable
101.Check_List | 9.網路配置 | 23.網路視圖_資料交換表設定_New Modbus TCP | 資料交換表_配置存讀檔 | 1.101.9.23.13 | 草稿 | 手動 | Stable
101.Check_List | 9.網路配置 | 3.網路視圖_裝置右鍵 | 裝置右鍵-下載/上載 | 1.101.9.3.3 | 草稿 | 手動 | Stable
101.Check_List | 9.網路配置 | 3.網路視圖_裝置右鍵 | EIP RTU裝置右鍵-設定對應主站(已設定主站) | 1.101.9.3.8 | 已核准 | 自動 | Stable
101.Check_List | 9.網路配置 | 3.網路視圖_裝置右鍵 | 裝置右鍵_網路搜尋 | 1.101.9.3.9 | 草稿 | 手動 | Unassigned
101.Check_List | 9.網路配置 | 3.網路視圖_裝置右鍵 | 裝置右鍵-刪除 | 1.101.9.3.6 | 已核准 | 自動 | Stable
101.Check_List | 9.網路配置 | 3.網路視圖_裝置右鍵 | 裝置右鍵-變更裝置 | 1.101.9.3.7 | 已核准 | 自動 | Stable
101.Check_List | 9.網路配置 | 3.網路視圖_裝置右鍵 | 裝置右鍵-設定通訊主站(CANopen) | 1.101.9.3.1 | 已核准 | 自動 | Stable
101.Check_List | 9.網路配置 | 3.網路視圖_裝置右鍵 | 裝置右鍵-配置 | 1.101.9.3.4 | 已核准 | 自動 | Stable
101.Check_List | 9.網路配置 | 3.網路視圖_裝置右鍵 | 裝置右鍵-複製/貼上 | 1.101.9.3.5 | 已核准 | 自動 | Stable
101.Check_List | 9.網路配置 | 3.網路視圖_裝置右鍵 | 裝置右鍵-線上/離線 | 1.101.9.3.2 | 草稿 | 手動 | Stable
101.Check_List | 9.網路配置 | 4.網路視圖_硬體配置區 | 新增裝置_DVPEN02顯示確認 | 1.101.9.4.20 | 草稿 | 手動 | Stable
101.Check_List | 9.網路配置 | 4.網路視圖_硬體配置區 | 新增裝置_裝置名稱命名檢查 | 1.101.9.4.22 | 草稿 | 手動 | Stable
101.Check_List | 9.網路配置 | 4.網路視圖_硬體配置區 | 批次刪除10個以內裝置(有NW Line) | 1.101.9.4.13 | 草稿 | 手動 | Stable
101.Check_List | 9.網路配置 | 4.網路視圖_硬體配置區 | 刪除指定網路線(有NW Line)及指定裝置 | 1.101.9.4.17 | 草稿 | 手動 | Stable
101.Check_List | 9.網路配置 | 4.網路視圖_硬體配置區 | 刪除所有裝置(有NW Line) | 1.101.9.4.9 | 草稿 | 手動 | Stable
101.Check_List | 9.網路配置 | 4.網路視圖_硬體配置區 | 雙擊裝置可以進入參數編輯頁面 | 1.101.9.4.3 | 草稿 | 手動 | Stable
101.Check_List | 9.網路配置 | 4.網路視圖_硬體配置區 | 批次刪除10個以內裝置(無NW Line) | 1.101.9.4.12 | 草稿 | 手動 | Stable
101.Check_List | 9.網路配置 | 4.網路視圖_硬體配置區 | 批次刪除10個以上裝置(有NW Line) | 1.101.9.4.15 | 草稿 | 手動 | Stable
101.Check_List | 9.網路配置 | 4.網路視圖_硬體配置區 | 修改Notes內容 | 1.101.9.4.1 | 已核准 | 自動 | Stable
101.Check_List | 9.網路配置 | 4.網路視圖_硬體配置區 | 修改裝置名稱 | 1.101.9.4.2 | 已核准 | 自動 | Stable
101.Check_List | 9.網路配置 | 4.網路視圖_硬體配置區 | 網路視圖畫面移動(滑鼠滾輪) | 1.101.9.4.7 | 已核准 | 自動 | Stable
101.Check_List | 9.網路配置 | 4.網路視圖_硬體配置區 | 刪除所有裝置(無NW Line) | 1.101.9.4.8 | 草稿 | 手動 | Stable
101.Check_List | 9.網路配置 | 4.網路視圖_硬體配置區 | 新增裝置_多台DVPEN02顯示確認 | 1.101.9.4.21 | 草稿 | 手動 | Stable
101.Check_List | 9.網路配置 | 4.網路視圖_硬體配置區 | 刪除指定裝置(無NW Line) | 1.101.9.4.10 | 草稿 | 手動 | Stable
101.Check_List | 9.網路配置 | 4.網路視圖_硬體配置區 | 刪除指定裝置(有NW Line) | 1.101.9.4.11 | 草稿 | 手動 | Stable
101.Check_List | 9.網路配置 | 4.網路視圖_硬體配置區 | 批次刪除指定網路線(有NW Line) | 1.101.9.4.16 | 草稿 | 手動 | Stable
101.Check_List | 9.網路配置 | 4.網路視圖_硬體配置區 | 批次刪除10個以上裝置(無NW Line) | 1.101.9.4.14 | 草稿 | 手動 | Stable
101.Check_List | 9.網路配置 | 4.網路視圖_硬體配置區 | 修改拉線名稱 | 1.101.9.4.4 | 草稿 | 手動 | Stable
101.Check_List | 9.網路配置 | 4.網路視圖_硬體配置區 | 裝置拖曳 | 1.101.9.4.5 | 草稿 | 手動 | Stable
101.Check_List | 9.網路配置 | 4.網路視圖_硬體配置區 | 比例縮放(滑鼠滾輪) | 1.101.9.4.6 | 已核准 | 自動 | Stable
101.Check_List | 9.網路配置 | 4.網路視圖_硬體配置區 | 新增裝置 | 1.101.9.4.18 | 草稿 | 手動 | Stable
101.Check_List | 9.網路配置 | 4.網路視圖_硬體配置區 | 新增裝置_機種名稱顯示確認 | 1.101.9.4.19 | 草稿 | 手動 | Stable
101.Check_List | 9.網路配置 | 5.網路視圖_拉線參數編輯區 | MODBUS_RS232_Network參數編輯 | 1.101.9.5.1 | 草稿 | 手動 | Stable
101.Check_List | 9.網路配置 | 5.網路視圖_拉線參數編輯區 | CANopen_AS遠端模式_Network參數編輯 | 1.101.9.5.6 | 草稿 | 手動 | Stable
101.Check_List | 9.網路配置 | 5.網路視圖_拉線參數編輯區 | CANopen_台達專屬與AS遠端模式_Network參數編輯 | 1.101.9.5.7 | 草稿 | 手動 | Stable
101.Check_List | 9.網路配置 | 5.網路視圖_拉線參數編輯區 | MODBUS_TCP_Network參數編輯 | 1.101.9.5.4 | 草稿 | 手動 | Stable
101.Check_List | 9.網路配置 | 5.網路視圖_拉線參數編輯區 | ETHERNET_Network參數編輯 | 1.101.9.5.5 | 草稿 | 手動 | Stable
101.Check_List | 9.網路配置 | 5.網路視圖_拉線參數編輯區 | Network參數編輯欄位生降冪排列 | 1.101.9.5.11 | 已核准 | 自動 | Stable
101.Check_List | 9.網路配置 | 5.網路視圖_拉線參數編輯區 | CANopen_台達專屬與CANopen DS301_Network參數編輯 | 1.101.9.5.9 | 草稿 | 手動 | Stable
101.Check_List | 9.網路配置 | 5.網路視圖_拉線參數編輯區 | PLC右側SCM_Network參數編輯 | 1.101.9.5.10 | 草稿 | 手動 | Stable
101.Check_List | 9.網路配置 | 5.網路視圖_拉線參數編輯區 | CANopen_CANopen DS301_Network參數編輯 | 1.101.9.5.8 | 草稿 | 手動 | Stable
101.Check_List | 9.網路配置 | 5.網路視圖_拉線參數編輯區 | MODBUS_RS422_Network參數編輯 | 1.101.9.5.2 | 草稿 | 手動 | Stable
101.Check_List | 9.網路配置 | 5.網路視圖_拉線參數編輯區 | MODBUS_RS485_Network參數編輯 | 1.101.9.5.3 | 草稿 | 手動 | Stable
101.Check_List | 9.網路配置 | 5.網路視圖_拉線參數編輯區 | 欄位資訊檢查 | 1.101.9.5.12 | 草稿 | 手動 | Stable
101.Check_List | 9.網路配置 | 6.網路視圖_資料交換 | EIP資料交換表設定視窗檢查(拉線"台達裝置"設備及遠端模組) | 1.101.9.6.9 | 草稿 | 手動 | Stable
101.Check_List | 9.網路配置 | 6.網路視圖_資料交換 | EIP資料交換表設定視窗檢查遠端設定_Useer Defined內容檢查 | 1.101.9.6.10 | 草稿 | 手動 | Stable
101.Check_List | 9.網路配置 | 6.網路視圖_資料交換 | MODBUS TCP資料交換表設定視窗檢查(拉線"台達裝置"設備) | 1.101.9.6.7 | 草稿 | 手動 | Stable
101.Check_List | 9.網路配置 | 6.網路視圖_資料交換 | EIP資料交換表設定視窗檢查("總線裝置"設備) | 1.101.9.6.8 | 草稿 | 手動 | Stable
101.Check_List | 9.網路配置 | 6.網路視圖_資料交換 | 右側SCM MODBUS RS485資料交換表設定視窗檢查(未拉線與其他裝置連接) | 1.101.9.6.14 | 草稿 | 手動 | Stable
101.Check_List | 9.網路配置 | 6.網路視圖_資料交換 | 右側SCM MODBUS RS485資料交換表設定視窗檢查(拉線"台達裝置"設備) | 1.101.9.6.15 | 草稿 | 手動 | Stable
101.Check_List | 9.網路配置 | 6.網路視圖_資料交換 | 資料交換中_拔設備實體通訊線(含所有通訊界面) | 1.101.9.6.11 | 草稿 | 手動 | Stable
101.Check_List | 9.網路配置 | 6.網路視圖_資料交換 | MODBUS TCP資料交換表設定視窗檢查(未拉線其他裝置) | 1.101.9.6.6 | 草稿 | 手動 | Stable
101.Check_List | 9.網路配置 | 6.網路視圖_資料交換 | MODBUS RS485資料交換表設定視窗檢查(拉線"台達裝置"設備) | 1.101.9.6.5 | 草稿 | 手動 | Stable
101.Check_List | 9.網路配置 | 6.網路視圖_資料交換 | 功能卡1/功能卡2 MODBUS 資料交換表從站名稱檢查 | 1.101.9.6.2 | 草稿 | 手動 | Stable
101.Check_List | 9.網路配置 | 6.網路視圖_資料交換 | 網路口 EIP資料交換表從站名稱檢查 | 1.101.9.6.3 | 草稿 | 手動 | Stable
101.Check_List | 9.網路配置 | 6.網路視圖_資料交換 | EIP資料交換表設定視窗檢查Download Parameter Setting欄位("總線裝置"設備) | 1.101.9.6.12 | 草稿 | 手動 | Stable
101.Check_List | 9.網路配置 | 6.網路視圖_資料交換 | COM1/COM2/網路口TCP MODBUS RS485資料交換表從站名稱檢查 | 1.101.9.6.1 | 草稿 | 手動 | Stable
101.Check_List | 9.網路配置 | 6.網路視圖_資料交換 | MODBUS RS485資料交換表設定視窗檢查(未拉線與其他裝置連接) | 1.101.9.6.4 | 草稿 | 手動 | Stable
101.Check_List | 9.網路配置 | 7.網路視圖_連線規則 | 連線顯示檢查 | 1.101.9.7.66 | 草稿 | 手動 | Unassigned
101.Check_List | 9.網路配置 | 7.網路視圖_連線規則 | MODBUS 232_AS CPU_禁止連線_接口對接 | 1.101.9.7.38 | 草稿 | 手動 | Stable
101.Check_List | 9.網路配置 | 7.網路視圖_連線規則 | MODBUS 232_AS CPU_禁止連線_拉至主線 | 1.101.9.7.39 | 草稿 | 手動 | Stable
101.Check_List | 9.網路配置 | 7.網路視圖_連線規則 | CANopen_台達專屬及CANopen DS301混合模式_重複站號_禁止連線_接口對接 | 1.101.9.7.36 | 草稿 | 手動 | Stable
101.Check_List | 9.網路配置 | 7.網路視圖_連線規則 | MODBUS 232_AS SCM_禁止連線_接口對接 | 1.101.9.7.43 | 草稿 | 手動 | Stable
101.Check_List | 9.網路配置 | 7.網路視圖_連線規則 | MODBUS 232_AS CPU_建立連線_接口對接 | 1.101.9.7.40 | 草稿 | 手動 | Stable
101.Check_List | 9.網路配置 | 7.網路視圖_連線規則 | MODBUS 232_AS CPU_建立連線_拉至主線 | 1.101.9.7.41 | 草稿 | 手動 | Stable
101.Check_List | 9.網路配置 | 7.網路視圖_連線規則 | CANopen_AS CPU CANopen DS301協議_建立連線_拉至主線 | 1.101.9.7.27 | 草稿 | 手動 | Stable
101.Check_List | 9.網路配置 | 7.網路視圖_連線規則 | CANopen_台達專屬及CANopen DS301混合模式_禁止連線_拉至主線 | 1.101.9.7.33 | 草稿 | 手動 | Stable
101.Check_List | 9.網路配置 | 7.網路視圖_連線規則 | MODBUS 422_AS SCM_禁止連線_拉至主線 | 1.101.9.7.55 | 草稿 | 手動 | Stable
101.Check_List | 9.網路配置 | 7.網路視圖_連線規則 | MODBUS 422_重複站號_禁止連線_接口對接 | 1.101.9.7.56 | 草稿 | 手動 | Stable
101.Check_List | 9.網路配置 | 7.網路視圖_連線規則 | MODBUS 422_AS CPU_建立連線_拉至主線 | 1.101.9.7.53 | 草稿 | 手動 | Stable
101.Check_List | 9.網路配置 | 7.網路視圖_連線規則 | Ethernet_AS FEN02_重複IP禁止連線_拉至主線 | 1.101.9.7.59 | 草稿 | 自動(需修改) | Stable
101.Check_List | 9.網路配置 | 7.網路視圖_連線規則 | Ethernet_AS FEN02_建立連線_接口對接 | 1.101.9.7.60 | 草稿 | 自動(需修改) | Stable
101.Check_List | 9.網路配置 | 7.網路視圖_連線規則 | MODBUS 422_重複站號_禁止連線_拉至主線 | 1.101.9.7.57 | 草稿 | 手動 | Stable
101.Check_List | 9.網路配置 | 7.網路視圖_連線規則 | MODBUS 232_AS SCM_建立連線_拉至主線 | 1.101.9.7.46 | 草稿 | 手動 | Stable
101.Check_List | 9.網路配置 | 7.網路視圖_連線規則 | MODBUS 232_三台設備_禁止連線 | 1.101.9.7.47 | 草稿 | 手動 | Stable
101.Check_List | 9.網路配置 | 7.網路視圖_連線規則 | MODBUS 232_AS SCM_禁止連線_拉至主線 | 1.101.9.7.44 | 草稿 | 手動 | Stable
101.Check_List | 9.網路配置 | 7.網路視圖_連線規則 | MODBUS 232_AS SCM_建立連線_接口對接 | 1.101.9.7.45 | 草稿 | 手動 | Stable
101.Check_List | 9.網路配置 | 7.網路視圖_連線規則 | MODBUS 422_AS CPU_禁止連線_接口對接 | 1.101.9.7.50 | 草稿 | 手動 | Stable
101.Check_List | 9.網路配置 | 7.網路視圖_連線規則 | MODBUS 422_AS CPU_禁止連線_拉至主線 | 1.101.9.7.51 | 草稿 | 手動 | Stable
101.Check_List | 9.網路配置 | 7.網路視圖_連線規則 | MODBUS 485_AS CPU_禁止連線_接口對接 | 1.101.9.7.2 | 草稿 | 自動(需修改) | Stable
101.Check_List | 9.網路配置 | 7.網路視圖_連線規則 | MODBUS 485_AS CPU_禁止連線_拉至主線 | 1.101.9.7.3 | 草稿 | 自動(需修改) | Stable
101.Check_List | 9.網路配置 | 7.網路視圖_連線規則 | MODBUS 485_AS SCM_建立連線_接口對接 | 1.101.9.7.8 | 已核准 | 自動 | Stable
101.Check_List | 9.網路配置 | 7.網路視圖_連線規則 | MODBUS 485_AS SCM_建立連線_拉至主線 | 1.101.9.7.9 | 已核准 | 自動 | Stable
101.Check_List | 9.網路配置 | 7.網路視圖_連線規則 | MODBUS 485_AS SCM_禁止連線_接口對接 | 1.101.9.7.6 | 草稿 | 自動(需修改) | Stable
101.Check_List | 9.網路配置 | 7.網路視圖_連線規則 | EtherNet/IP_AS CPU_禁止連線_拉至主線 | 1.101.9.7.13 | 草稿 | 手動 | Stable
101.Check_List | 9.網路配置 | 7.網路視圖_連線規則 | MODBUS 485_重複站號_禁止連線_接口對接 | 1.101.9.7.10 | 草稿 | 手動 | Stable
101.Check_List | 9.網路配置 | 7.網路視圖_連線規則 | MODBUS 485_重複站號_禁止連線_拉至主線 | 1.101.9.7.11 | 草稿 | 手動 | Stable
101.Check_List | 9.網路配置 | 7.網路視圖_連線規則 | EtherNet/IP_重複IP位址_禁止連線_接口對接 | 1.101.9.7.16 | 草稿 | 手動 | Stable
101.Check_List | 9.網路配置 | 7.網路視圖_連線規則 | EtherNet/IP_重複IP位址_禁止連線_拉至主線 | 1.101.9.7.17 | 草稿 | 手動 | Stable
101.Check_List | 9.網路配置 | 7.網路視圖_連線規則 | EtherNet/IP_AS CPU_建立連線_接口對接 | 1.101.9.7.14 | 草稿 | 手動 | Stable
101.Check_List | 9.網路配置 | 7.網路視圖_連線規則 | EtherNet/IP_AS CPU_建立連線_拉至主線 | 1.101.9.7.15 | 草稿 | 手動 | Stable
101.Check_List | 9.網路配置 | 7.網路視圖_連線規則 | ServerDrive_Modbus_CAN_共用通訊口 | 1.101.9.7.63 | 已核准 | 自動 | Stable
101.Check_List | 9.網路配置 | 7.網路視圖_連線規則 | 連線功能基本測試 | 1.101.9.7.65 | 草稿 | 手動 | Unassigned
101.Check_List | 9.網路配置 | 7.網路視圖_連線規則 | MODBUS 232_AS CPU_三台設備_禁止連線 | 1.101.9.7.42 | 草稿 | 手動 | Stable
101.Check_List | 9.網路配置 | 7.網路視圖_連線規則 | CANopen_CANopen DS301協議_重複站號_禁止連線_接口對接 | 1.101.9.7.30 | 草稿 | 手動 | Stable
101.Check_List | 9.網路配置 | 7.網路視圖_連線規則 | MODBUS 232_重複站號_禁止連線_接口對接 | 1.101.9.7.48 | 草稿 | 手動 | Stable
101.Check_List | 9.網路配置 | 7.網路視圖_連線規則 | MODBUS 232_重複站號_禁止連線_拉至主線 | 1.101.9.7.49 | 草稿 | 手動 | Stable
101.Check_List | 9.網路配置 | 7.網路視圖_連線規則 | MODBUS 485_AS CPU_建立連線_接口對接 | 1.101.9.7.4 | 草稿 | 手動 | Stable
101.Check_List | 9.網路配置 | 7.網路視圖_連線規則 | MODBUS 485_AS CPU_建立連線_拉至主線 | 1.101.9.7.5 | 草稿 | 手動 | Stable
101.Check_List | 9.網路配置 | 7.網路視圖_連線規則 | MODBUS 485_AS SCM_禁止連線_拉至主線 | 1.101.9.7.7 | 草稿 | 自動(需修改) | Stable
101.Check_List | 9.網路配置 | 7.網路視圖_連線規則 | 設備環境建置 | 1.101.9.7.1 | 草稿 | 自動(需修改) | 德哥CICD
101.Check_List | 9.網路配置 | 7.網路視圖_連線規則 | 任意連線進行拖拉移動 | 1.101.9.7.64 | 草稿 | 手動 | Stable
101.Check_List | 9.網路配置 | 7.網路視圖_連線規則 | CANopen_台達專屬及CANopen DS301混合模式_重複站號_禁止連線_拉至主線 | 1.101.9.7.37 | 草稿 | 手動 | Stable
101.Check_List | 9.網路配置 | 7.網路視圖_連線規則 | CANopen_台達專屬及CANopen DS301混合模式_建立連線_拉至主線 | 1.101.9.7.35 | 草稿 | 手動 | Stable
101.Check_List | 9.網路配置 | 7.網路視圖_連線規則 | CANopen_AS SCM CANopen DS301協議_禁止連線_拉至主線 | 1.101.9.7.29 | 草稿 | 手動 | Stable
101.Check_List | 9.網路配置 | 7.網路視圖_連線規則 | CANopen_AS SCM CANopen DS301協議_禁止連線_接口對接 | 1.101.9.7.28 | 草稿 | 自動(需修改) | Stable
101.Check_List | 9.網路配置 | 7.網路視圖_連線規則 | CANopen_台達專屬及CANopen DS301混合模式_建立連線_接口對接 | 1.101.9.7.34 | 草稿 | 手動 | Stable
101.Check_List | 9.網路配置 | 7.網路視圖_連線規則 | CANopen_CANopen DS301協議_重複站號_禁止連線_拉至主線 | 1.101.9.7.31 | 草稿 | 手動 | Stable
101.Check_List | 9.網路配置 | 7.網路視圖_連線規則 | CANopen_台達專屬及CANopen DS301混合模式_禁止連線_接口對接 | 1.101.9.7.32 | 草稿 | 手動 | Stable
101.Check_List | 9.網路配置 | 7.網路視圖_連線規則 | MODBUS 422_AS SCM_禁止連線_接口對接 | 1.101.9.7.54 | 草稿 | 手動 | Stable
101.Check_List | 9.網路配置 | 7.網路視圖_連線規則 | Ethernet_AS FEN02_重複IP禁止連線_接口對接 | 1.101.9.7.58 | 草稿 | 自動(需修改) | Stable
101.Check_List | 9.網路配置 | 7.網路視圖_連線規則 | MODBUS 422_AS CPU_建立連線_接口對接 | 1.101.9.7.52 | 草稿 | 手動 | Stable
101.Check_List | 9.網路配置 | 7.網路視圖_連線規則 | CANopen_台達專屬驅動器及AS遠端模式_禁止連線_拉至主線 | 1.101.9.7.21 | 草稿 | 手動 | Stable
101.Check_List | 9.網路配置 | 7.網路視圖_連線規則 | CANopen_台達專屬驅動器及AS遠端模式_建立連線_接口對接 | 1.101.9.7.22 | 草稿 | 手動 | Stable
101.Check_List | 9.網路配置 | 7.網路視圖_連線規則 | CANopen_遠端模式_禁止連線_拉至主線 | 1.101.9.7.19 | 草稿 | 手動 | Stable
101.Check_List | 9.網路配置 | 7.網路視圖_連線規則 | CANopen_台達專屬驅動器及AS遠端模式_禁止連線_接口對接 | 1.101.9.7.20 | 草稿 | 手動 | Stable
101.Check_List | 9.網路配置 | 7.網路視圖_連線規則 | CANopen_AS CPU CANopen DS301協議_禁止連線_拉至主線 | 1.101.9.7.25 | 草稿 | 手動 | Stable
101.Check_List | 9.網路配置 | 7.網路視圖_連線規則 | CANopen_AS CPU CANopen DS301協議_建立連線_接口對接 | 1.101.9.7.26 | 草稿 | 手動 | Stable
101.Check_List | 9.網路配置 | 7.網路視圖_連線規則 | CANopen_台達專屬驅動器及AS遠端模式_建立連線_拉至主線 | 1.101.9.7.23 | 草稿 | 手動 | Stable
101.Check_List | 9.網路配置 | 7.網路視圖_連線規則 | CANopen_AS CPU CANopen DS301協議_禁止連線_接口對接 | 1.101.9.7.24 | 草稿 | 手動 | Stable
101.Check_List | 9.網路配置 | 7.網路視圖_連線規則 | CANopen_遠端模式_禁止連線_接口對接 | 1.101.9.7.18 | 草稿 | 手動 | Stable
101.Check_List | 9.網路配置 | 7.網路視圖_連線規則 | EtherNet/IP_AS CPU_禁止連線_接口對接 | 1.101.9.7.12 | 草稿 | 手動 | Stable
101.Check_List | 9.網路配置 | 7.網路視圖_連線規則 | Ethernet_AS FEN02_建立連線_拉至主線 | 1.101.9.7.61 | 草稿 | 自動(需修改) | Stable
101.Check_List | 9.網路配置 | 7.網路視圖_連線規則 | CANopen_自動斷掉連線 | 1.101.9.7.62 | 草稿 | 手動 | Stable
101.Check_List | 9.網路配置 | 8.通訊參數編輯區_通用 | EtherNet/IP_總線裝置EtherNet/IP_選單內容及設定 | 1.101.9.8.11 | 草稿 | 手動 | Stable
101.Check_List | 9.網路配置 | 8.通訊參數編輯區_通用 | CANopen_AS CPU_AS專用遠端模式+台達專屬驅動器及AS遠端模式_選單內容及設定 | 1.101.9.8.12 | 草稿 | 手動 | Stable
101.Check_List | 9.網路配置 | 8.通訊參數編輯區_通用 | EtherNet/IP_AS CPU_選單內容及設定 | 1.101.9.8.9 | 草稿 | 手動 | Stable
101.Check_List | 9.網路配置 | 8.通訊參數編輯區_通用 | MODBUS 485_AS SCM_選單設定 | 1.101.9.8.4 | 已核准 | 自動 | Stable
101.Check_List | 9.網路配置 | 8.通訊參數編輯區_通用 | MODBUS 232_Servo Drive_選單內容及設定 | 1.101.9.8.17 | 草稿 | 手動 | Stable
101.Check_List | 9.網路配置 | 8.通訊參數編輯區_通用 | MODBUS 422_AS SCM_選單內容及設定 | 1.101.9.8.18 | 草稿 | 手動 | Stable
101.Check_List | 9.網路配置 | 8.通訊參數編輯區_通用 | MODBUS 485_Servo Drive_選單設定 | 1.101.9.8.6 | 已核准 | 自動 | Stable
101.Check_List | 9.網路配置 | 8.通訊參數編輯區_通用 | EtherNet/IP_Inverter Drive_選單內容及設定 | 1.101.9.8.10 | 草稿 | 手動 | Stable
101.Check_List | 9.網路配置 | 8.通訊參數編輯區_通用 | MODBUS 485_AS CPU_選單設定 | 1.101.9.8.2 | 已核准 | 自動 | Stable
101.Check_List | 9.網路配置 | 8.通訊參數編輯區_通用 | CANopen_Inverter Drive_選單內容及設定 | 1.101.9.8.15 | 草稿 | 手動 | Stable
101.Check_List | 9.網路配置 | 8.通訊參數編輯區_通用 | MODBUS 232_AS SCM_選單內容及設定 | 1.101.9.8.16 | 草稿 | 手動 | Stable
101.Check_List | 9.網路配置 | 8.通訊參數編輯區_通用 | CANopen_AS CPU_CANopen DS301協議+台達專屬及CANopen DS301混合模式_選單內容及設定 | 1.101.9.8.13 | 草稿 | 手動 | Stable
101.Check_List | 9.網路配置 | 8.通訊參數編輯區_通用 | CANopen_Servo Drive_選單內容及設定 | 1.101.9.8.14 | 草稿 | 手動 | Stable
101.Check_List | 9.網路配置 | 8.通訊參數編輯區_通用 | MODBUS 485_Inverter Drive_選單內容及設定 | 1.101.9.8.7 | 已核准 | 自動 | Stable
101.Check_List | 9.網路配置 | 8.通訊參數編輯區_通用 | MODBUS 485_Temperature Controller_選單內容及設定 | 1.101.9.8.8 | 草稿 | 手動 | Stable
101.Check_List | 9.網路配置 | 8.通訊參數編輯區_通用 | MODBUS 485_Servo Drive_選單內容 | 1.101.9.8.5 | 已核准 | 自動 | Stable
101.Check_List | 9.網路配置 | 8.通訊參數編輯區_通用 | MODBUS 485_AS SCM_選單內容 | 1.101.9.8.3 | 已核准 | 自動 | Stable
101.Check_List | 9.網路配置 | 8.通訊參數編輯區_通用 | MODBUS 485_AS CPU_選單內容 | 1.101.9.8.1 | 已核准 | 自動 | Stable
101.Check_List | 9.網路配置 | 8.通訊參數編輯區_通用 | 開啟舊檔_CANopen第三方站號檢查 | 1.101.9.8.19 | 草稿 | 手動 | Stable
101.Check_List | 9.網路配置 | 8.通訊參數編輯區_通用 | CANopen_Controller_網路參數可編輯CANopen工作模式 | 1.101.9.8.20 | 草稿 | 手動 | Stable
101.Check_List | 9.網路配置 | 9.通訊參數編輯區_EtherNet/IP | 裝置參數頁籤_匯出_內容檢查 | 1.101.9.9.13 | 草稿 | 手動 | Unassigned
101.Check_List | 9.網路配置 | 9.通訊參數編輯區_EtherNet/IP | 裝置參數頁籤_匯出_按鍵檢查 | 1.101.9.9.10 | 草稿 | 手動 | Unassigned
101.Check_List | 9.網路配置 | 9.通訊參數編輯區_EtherNet/IP | 裝置參數頁籤_匯入_按鍵檢查 | 1.101.9.9.14 | 草稿 | 手動 | Unassigned
101.Check_List | 9.網路配置 | 9.通訊參數編輯區_EtherNet/IP | 裝置參數頁籤_匯入_防呆檢查 - 檔案格式 | 1.101.9.9.16 | 草稿 | 手動 | Unassigned
101.Check_List | 9.網路配置 | 9.通訊參數編輯區_EtherNet/IP | 裝置參數頁籤_匯入_防呆檢查 - 檔案標題 | 1.101.9.9.17 | 草稿 | 手動 | Unassigned
101.Check_List | 9.網路配置 | 9.通訊參數編輯區_EtherNet/IP | 裝置參數頁籤_匯入_防呆檢查 - 數值合法性 | 1.101.9.9.19 | 草稿 | 手動 | Unassigned
101.Check_List | 9.網路配置 | 9.通訊參數編輯區_EtherNet/IP | 裝置參數頁籤_匯入_同類型同系列同群不同機種 | 1.101.9.9.21 | 草稿 | 手動 | Unassigned
101.Check_List | 9.網路配置 | 9.通訊參數編輯區_EtherNet/IP | 裝置參數頁籤_參數上下載 | 1.101.9.9.25 | 草稿 | 手動 | Unassigned
101.Check_List | 9.網路配置 | 9.通訊參數編輯區_EtherNet/IP | 裝置參數頁籤_匯入_同類型同系列不同群 | 1.101.9.9.22 | 草稿 | 手動 | Unassigned
101.Check_List | 9.網路配置 | 9.通訊參數編輯區_EtherNet/IP | 裝置參數頁籤_匯出_功能測試 | 1.101.9.9.11 | 草稿 | 手動 | Unassigned
101.Check_List | 9.網路配置 | 9.通訊參數編輯區_EtherNet/IP | 裝置參數頁籤_匯出_檔案格式 | 1.101.9.9.12 | 草稿 | 手動 | Unassigned
101.Check_List | 9.網路配置 | 9.通訊參數編輯區_EtherNet/IP | 裝置參數頁籤_匯入_功能測試 | 1.101.9.9.15 | 草稿 | 手動 | Unassigned
101.Check_List | 9.網路配置 | 9.通訊參數編輯區_EtherNet/IP | 裝置參數頁籤_匯入_防呆檢查 - 參數存在 | 1.101.9.9.18 | 草稿 | 手動 | Unassigned
101.Check_List | 9.網路配置 | 9.通訊參數編輯區_EtherNet/IP | 裝置參數頁籤_匯入_防呆檢查 - 當前裝置中存在匯入檔案所沒有的參數 | 1.101.9.9.20 | 草稿 | 手動 | Unassigned
101.Check_List | 9.網路配置 | 9.通訊參數編輯區_EtherNet/IP | 裝置參數頁籤_匯入_同類型不同系列 | 1.101.9.9.23 | 草稿 | 手動 | Unassigned
101.Check_List | 9.網路配置 | 9.通訊參數編輯區_EtherNet/IP | 裝置參數頁籤_匯入_不同類型 | 1.101.9.9.24 | 草稿 | 手動 | Unassigned
101.Check_List | 9.網路配置 | 9.通訊參數編輯區_EtherNet/IP | EIP參數頁籤_IP設定 | 1.101.9.9.3 | 草稿 | 手動 | Stable
101.Check_List | 9.網路配置 | 9.通訊參數編輯區_EtherNet/IP | EIP參數頁籤_通訊介面狀態 | 1.101.9.9.4 | 草稿 | 手動 | Stable
101.Check_List | 9.網路配置 | 9.通訊參數編輯區_EtherNet/IP | EIP參數頁籤_資訊確認 | 1.101.9.9.8 | 草稿 | 手動 | Stable
101.Check_List | 9.網路配置 | 9.通訊參數編輯區_EtherNet/IP | 裝置參數頁籤_欄位值檢查 | 1.101.9.9.9 | 草稿 | 手動 | Unassigned
101.Check_List | 9.網路配置 | 9.通訊參數編輯區_EtherNet/IP | 裝置參數頁籤_功能操作 | 1.101.9.9.5 | 草稿 | 手動 | Stable
101.Check_List | 9.網路配置 | 9.通訊參數編輯區_EtherNet/IP | EIP參數頁籤_模組狀態 | 1.101.9.9.2 | 草稿 | 手動 | Stable
101.Check_List | 9.網路配置 | 9.通訊參數編輯區_EtherNet/IP | DLR裝置參數檢查 | 1.101.9.9.7 | 草稿 | 手動 | Stable
101.Check_List | 9.網路配置 | 9.通訊參數編輯區_EtherNet/IP | EIP資訊頁籤_資訊顯示 | 1.101.9.9.6 | 草稿 | 手動 | Stable
101.Check_List | 9.網路配置 | 9.通訊參數編輯區_EtherNet/IP | EIP參數頁籤_拓樸圖裝置執行Online | 1.101.9.9.1 | 草稿 | 手動 | Stable
120.OS作業系統相關測試 | Unassigned | Unassigned | 軟體安裝模組化_軟體功能操作_輔助工具 | 1.120.3.3.5 | 草稿 | 手動 | Unassigned

## 4_Suite & Cases 階層
功能分類 | Test Suite | 功能Tag | Test Case Name | Description | 腳本狀態 | State
新增裝置
| 新增裝置 | DIADesigner_AddDevAdvance, DIADesigner_AddDevEDS
|  |  | 1.102.2.1.01 | 檢查加入裝置 | 自動 | 已淘汰
|  |  | 1.103.4.1.1 | 新增裝置視窗檢查 | 自動 | 已核准
|  |  | 1.101.10.1.1 | 新增裝置檢查 | 自動(撰寫中) | 草稿
|  |  | 1.101.10.1.2 | 新增裝置圖片檢查 | 自動 | 草稿
|  |  | 1.104.3.1.2 | Servo Drive | 自動 | 已核准
|  |  | 1.101.10.1.3 | 新增裝置產品描述檢查 | 手動 | 草稿
|  |  | 1.104.3.1.5 | 自動關閉"新增裝置"視窗功能檢查 | 自動 | 已核准
|  |  | 1.104.3.1.3 | Inverter Drive | 自動 | 已淘汰
|  |  | 1.104.3.1.4 | Temperature Controller | 自動 | 已核准
|  |  | 1.104.3.1.1 | Controller | 自動 | 已核准
|  |  | 1.101.10.1.4 | 裝置清單檢查 | 自動 | 草稿
| 刪除裝置 | DIADesigner_RemoveDev
（待補對應）
| 專案樹呈現 | DIADesigner_PrjTree
（待補對應）
網路配置
| 主站配置 - 通用 | DevNetwork_MODBUS_TCP_Master
（待補對應）
| 從站配置 - 通用 | DevNetwork_MODBUS_TCP_Slave
（待補對應）
| 資料交換表 -設定 | DevNetwork_MODBUS_TCP_DataExchange
（待補對應）
| 致能/失效 | DevNetwork_EtherCAT_Activate
（待補對應）
| 掃描 | DevNetwork_EtherCAT_Scan
（待補對應）
| Graphic Topology Configuration | DevNetwork_EtherCAT_Topology
（待補對應）
| 概括 | DevNetwork_EtherCAT_Master_General, DevNetwork_EtherCAT_Slave_General
（待補對應）
| CoE物件字典 | DevNetwork_EtherCAT_Master_CoE, DevNetwork_EtherCAT_Slave_CoE
（待補對應）
| PDO 映射 | DevNetwork_EtherCAT_Slave_PDO
（待補對應）
| 進階選項 | DevNetwork_EtherCAT_Slave_AdvanceOption
（待補對應）
| 分佈式時鐘 | DevNetwork_EtherCAT_Slave_DC
（待補對應）
| Init 指令 | DevNetwork_EtherCAT_Slave_InitCmd
（待補對應）
| IO 映射 | DevNetwork_EtherCAT_IOMapping
（待補對應）
硬體配置
| 裝置變更 | DevHardware_ChangeDev
（待補對應）
| 通訊設定 | Communication_Setting
|  |  | 1.101.1.1.8 | 通訊介面設定 | 手動 | 草稿
|  |  | 1.101.1.5.1 | 連線主機設備穿透Ethernet通訊，做穿透主機HW的online狀態檢查 | 手動 | 草稿
|  |  | 1.101.1.2.10 | 穿透連線_Ethernet | 手動 | 草稿
|  |  | 1.101.1.3.4 | 確認ADS(A2/A3/B3)通訊設定頁面內容 | 自動 | 已核准
|  |  | 1.101.1.3.5 | 確認ADS(B2)通訊設定頁面內容 | 自動 | 已核准
|  |  | 1.101.1.3.2 | 確認Serail Port可透過手動設定正確資訊執行連線(ASD/VFD) | 手動 | 草稿
|  |  | 1.101.1.3.3 | 確認 VFD 通訊設定頁面內容 | 自動 | 已核准
|  |  | 1.101.1.2.3 | USB驅動連線 | 手動 | 草稿
|  |  | 1.101.1.3.7 | 電腦預設埠_連線檢查 | 手動 | 草稿
|  |  | 1.101.1.4.1 | *確認使用EIP通訊卡可透過Ethernet通訊介面執行連線(VFD) | 手動 | 草稿
|  |  | 1.101.1.3.6 | 斷線後重新連線 | 手動 | 草稿
|  |  | 1.101.1.2.11 | 驅動程式_Simulator驅動連線 | 手動 | 草稿
|  |  | 1.101.1.3.1 | 確認Serial Port與PC對接時可正常執行自動設定連線(ASD/VFD) | 手動 | 草稿
|  |  | 1.101.1.2.9 | 穿透連線_Serial | 手動 | 草稿
|  |  | 1.101.1.2.4 | Ethernet驅動連線 | 手動 | 草稿
|  |  | 1.101.1.2.1 | 通訊設定儲存 | 手動 | 草稿
|  |  | 1.101.1.2.2 | Serial驅動連線 | 手動 | 草稿
|  |  | 1.101.1.2.7 | 連線狀態異常斷線 | 自動 | 已核准
|  |  | 1.101.1.2.8 | 穿透連線_USB | 手動 | 草稿
|  |  | 1.101.1.2.5 | [PLC限定]COMMGR中未設定任何Driver | 自動 | 已核准
|  |  | 1.101.1.1.9 | 未開啟COMMGR | 手動 | 草稿
|  |  | 1.101.1.1.3 | 檢查沒接機器時連線會報錯 | 自動 | 已核准
|  |  | 1.101.1.1.4 | 檢查正確連線會顯示連線成功 | 自動 | 已核准
|  |  | 1.101.1.1.1 | 視窗項目檢查 | 自動 | 草稿
|  |  | 1.101.1.1.2 | 檢查連線錯誤機種時會報錯 | 自動 | 已核准
|  |  | 1.101.1.1.7 | 檢查路由設定 | 自動 | 已核准
|  |  | 1.101.1.2.6 | COMMGR中執行過連線設定的Driver被移除 | 自動 | 已核准
|  |  | 1.101.1.1.5 | 檢查正確連線後可以成功斷線 | 自動 | 已核准
|  |  | 1.101.1.1.6 | 檢查站號範圍1-255 | 自動 | 已核准
|  |  | 1.101.1.4.2 | 確認"連線逾時"功能正常 | 手動 | 草稿
|  |  | 1.101.1.4.3 | 確認"連線逾時"設定介面正常 | 自動 | 已核准
| 系統資訊 | DevErrorInfo_SysInfo
（待補對應）
| 錯誤資訊 | DevErrorInfo_ErrorInfo
|  |  | 1.101.2.4.2 | 裝置與錯誤資訊/錯誤步驟 | 手動 | 草稿
|  |  | 1.101.2.4.1 | 可正常上載裝置內的錯誤資訊(含功能卡) | 手動 | 草稿
| 檢索錯誤碼 | DevErrorInfo_ErrorCode
|  |  | 1.101.2.3.1 | 可正常搜尋錯誤碼並正確顯示名稱 | 手動 | 草稿
| PLC下載紀錄 | DevErrorInfo_DownloadPLCLog
（待補對應）
| 狀態變更記錄 | DevErrorInfo_DevStatusChgLog
（待補對應）
| 檢視錯誤記錄 | DevErrorInfo_ReadDevSysLog
（待補對應）
| 擴展裝置狀態列燈號 | DevErrorInfo_Corner_ExtendDevStatus
（待補對應）
| 顯示模組詳細資訊 | DevHardware_Layout_DetailInfo
（待補對應）
| 重置暫存器位置 | DevHardware_Layout_RstRegister
（待補對應）
| I/O Scan | DevHardware_Layout_IOScan
（待補對應）
| 專案上載 | DevHardware_Layout_PrjUpload
|  |  | 1.106.5.4.1 | 上載後，編譯檢查 | 手動 | 草稿
|  |  | 1.106.5.1.1 | 更改專案但不下載專案，再次上載後再online | 手動 | 草稿
|  |  | 1.110.2.2.6 | EIP RTU配置上載 | 手動 | 草稿
|  |  | 1.110.2.2.4 | 通訊方式(PC->Deviece PLC)：Routing(Ethernet via AS324) | 手動 | 已淘汰
|  |  | 1.110.2.2.3 | 通訊方式(PC->Deviece PLC)：Simulator | 手動 | 已淘汰
|  |  | 1.110.2.2.2 | 通訊方式(PC->Deviece PLC)：Ethernet | 手動 | 已淘汰
|  |  | 1.106.5.2.1 | 上載後，檢查網路拓譜圖 | 手動 | 草稿
|  |  | 1.103.4.6.3 | 上載視窗勾選 | 自動 | 已核准
|  |  | 1.103.4.6.4 | 執行上載 | 手動 | 草稿
|  |  | 1.103.4.6.2 | 上載ISPsoft專案 | 手動 | 草稿
|  |  | 1.103.4.6.5 | 下載過程中拔掉再插回通訊線後，再做上載(Ethernet) | 手動 | 草稿
|  |  | 1.106.5.5.1 | 上載重上電監控執行 | 手動 | 草稿
|  |  | 1.106.5.2.2 | EIP資料交換_設定視窗_下載 | 手動 | 草稿
|  |  | 1.106.5.3.2 | 上載後，雙擊進入FB Instance | 手動 | 草稿
|  |  | 1.106.5.1.2 | 上載EIP配置 | 手動 | 草稿
|  |  | 1.106.5.1.3 | 拖拉表格欄位 | 自動 | 已核准
|  |  | 1.103.4.6.1 | 上載功能操作 | 手動 | 草稿
|  |  | 1.106.5.3.1 | 上載後，檢查硬體配置 | 手動 | 草稿
|  |  | 1.110.2.2.5 | AS系列PLC多台上載 | 手動 | 草稿
|  |  | 1.110.2.2.1 | 通訊方式(PC->Deviece PLC)：USB | 手動 | 已淘汰
| 專案下載 | DevHardware_Layout_Prj_Download
|  |  | 1.118.2.1.5 | 變頻器專案下載，參數有下載失敗會自動展開節點 | 手動 | 草稿
|  |  | 1.118.2.1.6 | 程式區規格上下載驗證 | 手動 | 草稿
|  |  | 1.118.2.1.3 | 上載專案後不修改專案直接下載 | 手動 | 草稿
|  |  | 1.106.6.3.1 | 下載重上電監控執行 | 手動 | 草稿
|  |  | 1.110.2.1.2 | 通訊方式(PC->Deviece PLC)：Ethernet | 手動 | 已淘汰
|  |  | 1.110.2.1.1 | 通訊方式(PC->Deviece PLC)：USB | 手動 | 已淘汰
|  |  | 1.110.2.1.6 | 只勾選配置下載 | 手動 | 草稿
|  |  | 1.103.4.7.2 | 下載過程中拔掉再插回通訊線，再做一次下載(Ethernet) | 手動 | 草稿
|  |  | 1.106.6.2.4 | CPU Label不同檢查_不勾選"When the CPU Label is different between the connected CPU module and the software settings, transfer will continue. | 手動 | 草稿
|  |  | 1.106.6.2.5 | 先下載模擬器檢查初始值預設勾選_再檢查下載實體機檢查初始值預設勾選 | 手動 | 草稿
|  |  | 1.106.6.2.1 | 未建立POU | 手動 | 草稿
|  |  | 1.110.2.1.3 | 通訊方式(PC->Deviece PLC)：Simulator | 手動 | 已淘汰
|  |  | 1.110.2.1.4 | 通訊方式(PC->Deviece PLC)：Routing(Ethernet via AS324) | 手動 | 已淘汰
|  |  | 1.106.6.2.7 | 指令編碼檢查測試 | 手動 | 草稿
|  |  | 1.106.6.2.3 | CPU Label不同檢查_勾選"When the CPU Label is different between the connected CPU module and the software settings, transfer will continue. | 手動 | 草稿
|  |  | 1.106.6.1.3 | 拖拉表格欄位 | 自動 | 已核准
|  |  | 1.118.2.1.1 | 下載LDIP/LDIF可正常下載 | 手動 | 草稿
|  |  | 1.103.4.7.1 | 下載功能操作 | 手動 | 草稿
|  |  | 1.106.6.2.6 | 下載C語言專案勾選PLC軟體密碼同步PLC密碼測試 | 手動 | 草稿
|  |  | 1.106.6.1.1 | 使用USB連接AS穿透Ethernet功能，下載並Online檢查配置 | 手動 | 草稿
|  |  | 1.106.6.1.2 | Online時選擇不下載直接Online，Offline後再執行下載 | 手動 | 草稿
|  |  | 1.106.6.2.2 | 指派POU | 手動 | 草稿
|  |  | 1.110.2.1.5 | AS系列PLC多台下載 | 手動 | 草稿
|  |  | 1.118.2.1.4 | 上載特定程式_檢查程式需完整 | 手動 | 草稿
|  |  | 1.118.2.1.2 | 下載LDIP/LDIF可正常下載 | 手動 | 草稿
| EtherNet/IP | DevHardware_Layout_SetRemoteNetwork_EIP
（待補對應）
| 拖曳模式 | DevHardware_Layout_DragMode
（待補對應）
| 顯示百分比 | DevHardware_Layout_DisplayPercent
（待補對應）
| 搜尋工具箱 | DevHardware_Layout_ToolBox_Search
（待補對應）
| 模組列表 | DevHardware_Layout_ToolBox_ModuleList
（待補對應）
| 數位I/O模組 | DevHardware_Layout_ToolBox_ModuleList_DIO
（待補對應）
| 類比I/O模組 | DevHardware_Layout_ToolBox_ModuleList_AIO
（待補對應）
| 網路模組 | DevHardware_Layout_ToolBox_ModuleList_NM
（待補對應）
| 定位/計算模組 | DevHardware_Layout_ToolBox_ModuleList_PosM
（待補對應）
| 功能卡 | DevHardware_Layout_ToolBox_ModuleList_FC
（待補對應）
| 電源模組 | DevHardware_Layout_ToolBox_ModuleList_PM
（待補對應）
模組編輯
| 模組編輯 | DevHardware_Layout_ReplaceModule
（待補對應）
| 模組配置表 | DevHardware_Layout_ModuleTable
（待補對應）
| 顯示輸入/輸出暫存器起始值與範圍設定 | DevHardware_Layout_ModuleTable_DisplayIO
（待補對應）
| IO映射 | DevHardware_Layout_ModuleTable_IOMap
|  |  | 1.101.5.63.5 | IO-Link IO 映射 - 結構 | 手動 | 草稿
|  |  | 1.101.5.63.1 | IO映射_Toolbar檢查 | 手動 | 草稿
|  |  | 1.101.5.63.4 | 資料型態限制放寬 | 手動 | 草稿
|  |  | 1.101.21.5.20 | Corner機種_使用既有變數 | 手動 | 草稿
|  |  | 1.101.5.63.2 | IO映射_新增變數 | 手動 | 草稿
|  |  | 1.101.5.63.3 | IO映射_變動全域符號表的同步行為 | 手動 | 草稿
|  |  | 1.101.21.5.21 | 變數宣告後編譯檢查 | 手動 | 草稿
|  |  | 1.101.21.5.22 | Corner機種_命名規則檢查_變數名稱不能為關鍵字 | 手動 | 草稿
|  |  | 1.101.21.5.3 | 命名規則檢查_開頭字元為數字衝突 | 手動 | 草稿
|  |  | 1.101.21.5.4 | 命名規則檢查_特殊字元衝突 | 手動 | 草稿
|  |  | 1.101.21.5.16 | 命名規則檢查_RTU與右側模組命名 | 手動 | 草稿
|  |  | 1.101.21.5.10 | 工具列_建立/配置全部項目的變數 | 手動 | 草稿
|  |  | 1.101.21.5.11 | 工具列_取消全部項目的變數 | 手動 | 草稿
|  |  | 1.101.21.5.8 | 工具列_展開節點 | 手動 | 草稿
|  |  | 1.101.21.5.9 | 工具列_摺疊節點 | 手動 | 草稿
|  |  | 1.101.21.5.14 | IO映射配置超過上限的變數時編譯會出現警告訊息 | 手動 | 草稿
|  |  | 1.101.21.5.12 | 1~16站不支援IO映射配置(AS300與DVPES3(TEC)限定) | 手動 | 草稿
|  |  | 1.101.21.5.13 | 命名規則檢查_名稱重複會自動修正命名 | 手動 | 草稿
|  |  | 1.101.21.5.5 | 命名規則檢查_變數名稱不能為關鍵字 | 手動 | 草稿
|  |  | 1.101.21.5.6 | 命名規則檢查_連續底線 | 手動 | 草稿
|  |  | 1.101.21.5.7 | ECAT_Tag_Table唯讀防呆保護 | 手動 | 草稿
|  |  | 1.101.21.5.2 | 變數表欄位預設為EtherCAT_Tag_Table(AS300與DVPES3(TEC)限定) | 手動 | 草稿
|  |  | 1.101.21.5.19 | 確認會將PDO參數內的空白參數自動忽略 | 手動 | 草稿
|  |  | 1.101.21.5.18 | 變數名稱變更 | 手動 | 草稿
|  |  | 1.101.21.5.17 | 命名規則檢查_底線結尾衝突 | 手動 | 草稿
|  |  | 1.101.21.5.15 | IO映射配置過多變數導致Datagram超過上限時的錯誤訊息 | 手動 | 草稿
| 匯入 | Parameter_Editor_Import, Parameter_CmpPara_Import
|  |  | 1.103.2.8.1 | 匯入功能操作 | 自動 | 已核准
| 匯出 | Parameter_Editor_Export
|  |  | 1.103.2.7.1 | 匯出功能操作 | 自動 | 已核准
| 選取之參數寫入預設值 | Parameter_Editor_SetSelDefaultValue
（待補對應）
| 所有參數寫入預設值 | Parameter_Editor_SetAllDefaultValue
（待補對應）
| 比對裝置 | Parameter_CmpPara_Device
（待補對應）
| 比對項目 | Parameter_CmpPara_Para
（待補對應）
| 新增 | Parameter_CmpPara_Add
（待補對應）
| MIPDO 設定 | DevHardware_MI_MIPDO
（待補對應）
| MIOD存取介面 | DevHardware_MI_MIOD
（待補對應）
| MIInit 指令 | DevHardware_MI_MIInitCmd
（待補對應）
| Motion Interface IO Mapping | DevHardware_MI_MIIOMapping
（待補對應）
| 密碼 | Auxiliary_PLCPassword
|  |  | 1.101.4.1.8 | 安全性設定_密碼_啟動限制次數_線上編輯 | 手動 | 草稿
|  |  | 1.101.4.1.7 | 安全性設定_密碼_啟動限制次數_上下載 | 手動 | 草稿
|  |  | 1.101.4.1.1 | 頁面顯示 | 自動 | 已核准
|  |  | 1.101.4.1.2 | 安全性設定_密碼_PLC密碼設定 | 自動 | 檢閱中
|  |  | 1.101.4.1.5 | 安全性設定_密碼_線上編譯 | 手動 | 草稿
|  |  | 1.101.4.1.6 | 安全性設定_密碼_啟動限制次數_設定 | 手動 | 已核准
|  |  | 1.101.4.1.3 | 安全性設定_密碼_PLC軟體密碼設定 | 自動 | 檢閱中
|  |  | 1.101.4.1.4 | 安全性設定_密碼_上下載 | 手動 | 草稿
| 識別碼 | Auxiliary_PLCID
|  |  | 1.101.4.2.6 | 安全性設定_識別碼_上線運行 | 手動 | 草稿
|  |  | 1.101.4.2.7 | 安全性設定_識別碼_線上編輯 | 手動 | 草稿
|  |  | 1.101.4.2.1 | 頁面顯示 | 自動 | 已核准
|  |  | 1.101.4.2.2 | 安全性設定/識別碼/程式識別碼設定 | 自動 | 檢閱中
|  |  | 1.101.4.2.5 | 上載 | 手動 | 草稿
|  |  | 1.101.4.2.3 | 安全性設定/識別碼/PLC識別碼設定 | 自動 | 草稿
|  |  | 1.101.4.2.4 | 下載 | 手動 | 檢閱中
| 內建DIO參數編輯器 | DevHardware_Corner_BuildInDIO_ParaEdit
（待補對應）
| 內建DIO IO Mapping | DevHardware_Corner_BuildInDIO_Mapping
（待補對應）
| 擴充DIO參數編輯器 | DevHardware_Corner_ExtendDIO_ParaEdit
（待補對應）
| 擴充DIO IO Mapping | DevHardware_Corner_ExtendDIO_Mapping
（待補對應）
| 擴充Encoder參數編輯器 | DevHardware_Corner_ExtendEncoder_ParaEdit
（待補對應）
| 擴充Encoder Mapping | DevHardware_Corner_ExtendEncoder_Mapping
（待補對應）
| 擴充AIO參數編輯器 | DevHardware_Corner_ExtendAIO_ParaEdit
（待補對應）
| 擴充AIO IO Mapping | DevHardware_Corner_ExtendAIO_Mapping
（待補對應）
| 硬體配置上/下載 | Download/Upload Mgr
（待補對應）
程式編輯
| 庫專案（庫開發） | LibraryManager_Develop
（待補對應）
| 資源庫 (庫 package 管理) | LibraryManager_PackageMgr
（待補對應）
| 工具箱（指令） | LibraryManager_ToolBox
（待補對應）
| 預設變數表 | Programming_GloVar_Default
（待補對應）
| C_Tag_Table | Programming_GloVar_C
（待補對應）
| 軸變數 | Programming_GloVar_Axis
（待補對應）
| EIP_Produced_Tag_Table | Programming_GloVar_EIP
（待補對應）
| EIP_Comsumed_Tag_Table | Programming_GloVar_EIP
（待補對應）
| HwConfig_Tag_Table | Programming_GloVar_HW
（待補對應）
| Motion_Tag_Table | Programming_GloVar_Motion
（待補對應）
| ECAM_Tag_Table | Programming_GloVar_ECAM
（待補對應）
| EtherCAT (Read Only) | Programming_Var_ECAT
（待補對應）
| HMI存取(Tag sharing) | Programming_Var_HMI
（待補對應）
| 自定義資料型態 | Programming_DUT
|  |  | 1.101.5.6.12 | Online初始值檢查 | 手動 | 草稿
|  |  | 1.101.5.6.6 | 列舉型態DUT編輯 | 手動 | 草稿
|  |  | 1.101.5.6.10 | 快捷鍵 | 手動 | 草稿
|  |  | 1.101.5.6.11 | 成員初始值設定檢查 | 手動 | 草稿
|  |  | 1.101.5.6.8 | 匯出EXPORT檔案 | 手動 | 草稿
|  |  | 1.101.5.6.2 | 收合展開功能 | 自動 | 已核准
|  |  | 1.101.5.6.3 | 匯入EXPORT檔案 | 自動 | 已核准
|  |  | 1.101.5.6.1 | 右鍵選單項目檢查 | 手動 | 草稿
|  |  | 1.101.5.6.7 | 編輯區_右鍵選單功能檢查 | 手動 | 草稿
|  |  | 1.101.5.6.5 | 聯合型態DUT編輯 | 手動 | 草稿
|  |  | 1.105.3.1.2 | 圖示工具列操作 | 自動(需修改) | 已核准
|  |  | 1.105.3.1.1 | 新增自定義資料型態 | 自動(需修改) | 已核准
|  |  | 1.101.5.6.4 | 結構型態DUT編輯 | 手動 | 草稿
|  |  | 1.101.5.6.9 | 圖示工具列 | 手動 | 草稿
|  |  | 1.105.3.1.3 | 右鍵選單項目檢查 | 自動(需修改) | 已核准
|  |  | 1.105.3.1.4 | AS_匯入EXPORT檔案 | 自動(需修改) | 已核准
|  |  | 1.101.5.6.13 | Intellisense 規則確認 | 自動 | 草稿
| 設定週期時間 (週期性) | Programming_Task_SetCyclic
（待補對應）
| 啟動超時處理 | Programming_Task_WatchDog
（待補對應）
| 啟動I/O更新 | Programming_Task_IO
（待補對應）
| 中斷 | Programming_Task_Interrupt
（待補對應）
| 換成Motion-動態觸發 | Programming_Task_Trigger_Dynamic
（待補對應）
| 換成Motion-週期性 | Programming_Task_Trigger_Cyclic
（待補對應）
| 程式 (Program) | Programming_POUType_Prg
（待補對應）
| 功能塊(Function Block) | Programming_POUType_FB
（待補對應）
| 函式(Function) (應用指令) | Programming_POUType_Func
（待補對應）
| ST | Programming_Lang_ST
（待補對應）
| Editor | Programming_Lang_ST_Edit
（待補對應）
| Monitior | Programming_Lang_ST_Monitor
（待補對應）
| Ladder | Programming_Lang_LD
（待補對應）
| 內崁 ST 功能 | Programming_Lang_LD_InlineST
（待補對應）
| Power Line | Programming_Lang_LD_PowerLine
（待補對應）
| C 資源檔 | Programming_Lang_C_Resource
（待補對應）
| Namespace | Programming_OOP_NameSpace
（待補對應）
| 介面 | Programming_OOP_Interface
|  |  | 1.101.5.65.1 | 待補 | 手動 | 草稿
| POU 密碼保護 | Programming_PouPWD
（待補對應）
| 副程式密碼 | Programming_SubRoutinePWD
|  |  | 1.101.4.3.2 | 安全性設定/副程式密碼/副程式密碼設定 | 手動 | 草稿
|  |  | 1.101.4.3.1 |  | 手動 | 草稿
|  |  | 1.101.4.3.3 | 安全性設定/副程式密碼/下載後上載 | 手動 | 草稿
| 執行碼容量大小 | Programming_Resource_ByteCodeSize
（待補對應）
| 源代碼容量大小 | Programming_Resource_SourceCodeSize
（待補對應）
| 浮點位數設定 | Programming_FloatSet
（待補對應）
| 程式單元 | Programming_ImpExpPrg
（待補對應）
| 功能塊/函式 | Programming_ImpExpFB
（待補對應）
| 使用者自訂函式庫 | Programming_ImpExpLib
（待補對應）
| 裝置註解 (Resource) | Programming_ImpExpRegCmt
（待補對應）
| 變數自動完成 (Intellisense) | Programming_Intellisense
（待補對應）
| ToolChain | Programming_Compile_ToolChain
（待補對應）
| 檢查 | Programming_Compile_POU
|  |  | 1.103.4.4.1 | "檢查"功能操作 | 自動 | 已核准
| 編譯 | Programming_Compile_All
|  |  | 1.103.4.3.2 | 各程式編譯檢查 | 手動 | 草稿
|  |  | 1.105.3.6.4 | AS_另存為編譯檔 | 手動 | 草稿
|  |  | 1.105.3.6.3 | VFD_編譯 | 手動 | 草稿
|  |  | 1.104.3.3.2 | 各程式編譯檢查 | 手動 | 草稿
|  |  | 1.104.3.3.1 | 編譯功能操作-未新增POU | 自動 | 已核准
|  |  | 1.105.3.6.2 | AS_編譯 | 手動 | 草稿
|  |  | 1.103.4.3.1 | 編譯功能操作 | 自動 | 已核准
|  |  | 1.105.3.6.5 | VFD_另存為編譯檔 | 手動 | 草稿
|  |  | 1.105.3.6.1 | 庫專案存檔開檔 | 自動 | 已核准
| 專案編譯 | Programming_Compile_AllPrj
|  |  | 1.106.1.5.6 | 編譯檢查測試 | 手動 | 草稿
|  |  | 1.106.1.5.5 | 安裝Designer於中文路徑，編譯C語言測試 | 手動 | 草稿
|  |  | 1.104.3.2.1 | 專案編譯功能操作-未新增POU | 自動 | 已核准
|  |  | 1.103.4.2.1 | 專案編譯功能操作 | 自動 | 已核准
|  |  | 1.103.4.2.2 | 各程式編譯檢查 | 手動 | 草稿
|  |  | 1.104.3.2.2 | 各程式編譯檢查 | 手動 | 草稿
|  |  | 1.106.1.5.3 | 更改Windows環境變數，再做編譯 | 手動 | 草稿
|  |  | 1.106.1.5.1 | 執行碼超過Size編譯 | 手動 | 草稿
|  |  | 1.106.1.5.4 | 定時中斷_轉碼檢查 | 手動 | 草稿
| 模擬功能 | Programming_Simulator
（待補對應）
| Set Break Point | Programming_Debug_SetBP
（待補對應）
| Next BP (step over) | Programming_Debug_NextBP
（待補對應）
| Trace Into (step into) | Programming_Debug_TraceInto
（待補對應）
| Step over(直接跳出function) | Programming_Debug_StepOver
（待補對應）
| Continue Run | Programming_Debug_ContiRun
（待補對應）
| Free Run | Programming_Debug_FreeRun
（待補對應）
| Clear BP | Programming_Debug_ClearBP
（待補對應）
| Clear All BP | Programming_Debug_ClearAllBP
（待補對應）
| 交叉引用 | Programming_CrossRef
（待補對應）
| 在線更新 | Programming_OnlineEdit_SendChange
（待補對應）
| 原程式更新時一併下載 | Programming_OnlineEdit_SendSoruceCode
（待補對應）
運動控制
| 電子凸輪 (ECAM) | Motion_ECAM
（待補對應）
| CAM View (關係圖) | Motion_ECAM_View
（待補對應）
| CAM Table (規劃表) | Motion_ECAM_Table
（待補對應）
| Tappets | Motion_ECAM_Tap
（待補對應）
| *.cambin 參考文檔格式 | Motion_ECAM_BinImpExp
（待補對應）
| *.csv (參考 ASDASoft僅從軸資料) | Motion_ECAM_CSVImpExp
（待補對應）
| 軸設定 (Axis Setting) | Motion_AxisSet
（待補對應）
| Axis 定義 | Motion_AxisSet_Def
（待補對應）
| 基本設定 (Function View) | Motion_AxisSet_BasicSet
（待補對應）
| 傳動機制設定 (Function View) | Motion_AxisSet_TransSet
（待補對應）
| 運動參數 (Function View) | Motion_AxisSet_MotionSet
（待補對應）
| 原點賦歸 (Function View) | Motion_AxisSet_HomeSet
（待補對應）
| 參數設定 (Parameter View) | Motion_AxisSet_ParaSet
（待補對應）
| Setting | Motion_GCode_Setting
（待補對應）
| G Code View | Motion_Gcode_View
（待補對應）
| G Code Editor | Motion_GCode_Text
（待補對應）
| Graphic | Motion_GCode_Graphic
（待補對應）
調試
| 監控數值型態設定 | Programming_MoniTable_Set
（待補對應）
| 連續線上讀寫 | Programming_MoniTable_ContiWrite
（待補對應）
| 一次性讀寫 | Programming_MoniTable_Read
（待補對應）
| 觸發器讀寫 | Programming_MoniTable_ConditionWrite
（待補對應）
| 變數監控表 (全域/區域) | Programming_MoniTable_Var
（待補對應）
| 工作排程狀態 | Programming_Moni_TskStatus
（待補對應）
| 資料示波器 | Oscilloscope_Scope
|  |  | 1.101.7.2.47 | 編程區變數_右鍵添加變數至示波器 | 手動 | 草稿
|  |  | 1.101.7.2.48 | 示波器Intellisense變數選取功能 | 手動 | 草稿
|  |  | 1.101.7.2.22 | 資料設定-啟用通道 | 手動 | 草稿
|  |  | 1.101.7.2.23 | 顏色切換 | 手動 | 草稿
|  |  | 1.101.7.2.20 | 模式選單檢查 | 手動 | 草稿
|  |  | 1.101.7.2.14 | 分析_畫面截圖 | 手動 | 草稿
|  |  | 1.101.7.2.11 | 圖示工具列_最適合大小 | 手動 | 草稿
|  |  | 1.101.7.2.12 | 圖示工具列_分析 | 手動 | 草稿
|  |  | 1.101.7.2.17 | 取樣來源_暫存器 | 手動 | 草稿
|  |  | 1.101.7.2.18 | 取樣來源_最大通道 | 手動 | 草稿
|  |  | 1.101.7.2.15 | 畫布操作 | 手動 | 草稿
|  |  | 1.101.7.2.16 | 取樣來源_變數 | 手動 | 草稿
|  |  | 1.101.7.2.37 | 匯入ISP資料示波器設定檔 | 手動 | 草稿
|  |  | 1.101.7.2.36 | 快速設定 | 自動 | 已核准
|  |  | 1.101.7.2.30 | 比對條件_WORD | 手動 | 草稿
|  |  | 1.101.7.2.5 | 圖示工具列_匯出CSV | 手動 | 草稿
|  |  | 1.101.7.2.6 | 圖示工具列_畫面截圖 | 手動 | 草稿
|  |  | 1.101.7.2.10 | 圖示工具列_水平量測線 | 手動 | 草稿
|  |  | 1.101.7.2.7 | 圖示工具列_啟動監控 | 手動 | 草稿
|  |  | 1.101.7.2.8 | 圖示工具列_停止監控 | 手動 | 草稿
|  |  | 1.101.7.2.2 | 圖示工具列_連線狀態下 | 手動 | 草稿
|  |  | 1.101.7.2.1 | 圖示工具列_未連線狀態下 | 手動 | 草稿
|  |  | 1.101.7.2.21 | 模式切換 | 手動 | 草稿
|  |  | 1.101.7.2.26 | 觸發設定_變數 | 手動 | 草稿
|  |  | 1.101.7.2.27 | 觸發設定_暫存器 | 手動 | 草稿
|  |  | 1.101.7.2.24 | 取樣週期 | 手動 | 草稿
|  |  | 1.101.7.2.25 | 觸發設定_觸發位置 | 手動 | 草稿
|  |  | 1.101.7.2.19 | 取樣來源_刪除 | 手動 | 草稿
|  |  | 1.101.7.2.31 | 比對條件_運算元 | 手動 | 草稿
|  |  | 1.101.7.2.28 | 觸發設定_未設定變數/暫存器 | 手動 | 草稿
|  |  | 1.101.7.2.29 | 比對條件_BOOL | 手動 | 草稿
|  |  | 1.101.7.2.34 | 取樣來源_監控顯示欄位 | 手動 | 草稿
|  |  | 1.101.7.2.35 | 選擇變數視窗_專案樹資料夾顯示 | 手動 | 草稿
|  |  | 1.101.7.2.32 | 比對條件_區間檢查 | 手動 | 草稿
|  |  | 1.101.7.2.33 | 取樣來源_禁用變數類型 | 手動 | 草稿
|  |  | 1.101.7.2.3 | 圖示工具列_開啟檔案 | 手動 | 草稿
|  |  | 1.101.7.2.4 | 圖示工具列_儲存檔案 | 手動 | 草稿
|  |  | 1.101.7.2.9 | 圖示工具列_垂直量測線 | 手動 | 草稿
|  |  | 1.101.7.2.13 | 分析_最適合大小 | 手動 | 草稿
|  |  | 1.101.7.2.39 | 畫布_右鍵_啟用/關閉量測線 | 手動 | 草稿
|  |  | 1.101.7.2.40 | 畫布_右鍵_啟用/關閉追蹤線 | 手動 | 草稿
|  |  | 1.101.7.2.41 | 檢查不同通訊方式可執行監控 | 手動 | 草稿
|  |  | 1.101.7.2.42 | 執行監控中，確認功能卡控 | 手動 | 草稿
|  |  | 1.101.7.2.43 | 資料示波器與紀錄器同時啟用 | 手動 | 草稿
|  |  | 1.101.7.2.46 | 示波器_資料點顯示 | 手動 | 草稿
|  |  | 1.101.7.2.44 | 匯入示波器檔案後，執行監控 | 手動 | 草稿
|  |  | 1.101.7.2.38 | 圖示工具列_畫面清除 | 手動 | 草稿
|  |  | 1.101.7.2.45 | 示波器_各自坐標系 | 手動 | 草稿
| 高速示波器 | Oscilloscope_AdvScope
|  |  | 1.101.7.5.45 | 工具列_Y軸量測線 (Delta Y) | 手動 | 草稿
|  |  | 1.101.7.5.50 | 紀錄器_檔案路徑選取操作 | 手動 | 草稿
|  |  | 1.101.7.5.85 | 開啟示波器頁面_低速通訊時出現遮罩與訊息 | 自動 | 草稿
|  |  | 1.101.7.5.79 | 監控_可監控 PLC Variable 二維變數 | 手動 | 草稿
|  |  | 1.101.7.5.80 | 工具列_切換單通道與多通道 | 手動 | 檢閱中
|  |  | 1.101.7.5.82 | 監控_切換監控群組，有監控紀錄時應跳是否清除警告 | 手動 | 草稿
|  |  | 1.101.7.5.83 | 監控_切換連線方式_應運作正常 | 手動 | 草稿
|  |  | 1.101.7.5.84 | 畫布操作_驗證通道最大值、最小值、平均值應隨渲染內容改變 | 手動 | 草稿
|  |  | 1.101.7.5.43 | 工具列_畫布截圖 | 手動 | 草稿
|  |  | 1.101.7.5.51 | 上載監控項目 | 手動 | 草稿
|  |  | 1.101.7.5.81 | 工具列_垂直最適合大小 | 手動 | 草稿
|  |  | 1.101.7.5.88 | 示波器運行時畫布應自動滾動 | 手動 | 草稿
|  |  | 1.101.7.5.89 | 畫布_ Y 軸自動縮放 | 手動 | 草稿
|  |  | 1.101.7.5.6 | 停止監控 | 手動 | 草稿
|  |  | 1.101.7.5.4 | 示波器監控時，應禁止執行功能列表 | 手動 | 草稿
|  |  | 1.101.7.5.77 | (MX300) 數位操作器 - 連線通訊 | 手動 | 草稿
|  |  | 1.101.7.5.76 | (MX300) 逆變軸 - 控制按鈕支援 | 手動 | 草稿
|  |  | 1.101.7.5.73 | (MX300) 整流軸 - FHUA支援功能 | 手動 | 草稿
|  |  | 1.101.7.5.75 | (MX300) 整流軸 - 控制按鈕支援 | 手動 | 草稿
|  |  | 1.101.7.5.55 | 畫布_監控時長 | 手動 | 草稿
|  |  | 1.101.7.5.56 | 超越最大通道數監控 | 手動 | 草稿
|  |  | 1.101.7.5.71 | 監控穩定度 | 手動 | 草稿
|  |  | 1.101.7.5.78 | (MX300) 數位操作器_切換軸號選單 | 手動 | 草稿
|  |  | 1.101.7.5.59 | 數位操作器_精簡欄位 | 手動 | 草稿
|  |  | 1.101.7.5.68 | 線段樣式 | 手動 | 草稿
|  |  | 1.101.7.5.70 | (MX300)任意切換軸與監控項目 | 手動 | 草稿
|  |  | 1.101.7.5.69 | 監控項目_切換多國語系 | 手動 | 草稿
|  |  | 1.101.7.5.62 | 數位操作器_吋動 | 手動 | 草稿
|  |  | 1.101.7.5.57 | 專案存讀檔 | 手動 | 草稿
|  |  | 1.101.7.5.61 | 數位操作器_正/反轉燈號 | 手動 | 草稿
|  |  | 1.101.7.5.65 | 標記資料點 | 手動 | 草稿
|  |  | 1.101.7.5.74 | (MX300) 逆變軸 - FHUA支援功能 | 手動 | 草稿
|  |  | 1.101.7.5.64 | 監控調整倍率 | 手動 | 草稿
|  |  | 1.101.7.5.58 | 長時間監控 | 手動 | 草稿
|  |  | 1.101.7.5.60 | 數位操作器_面板數值確認 | 手動 | 草稿
|  |  | 1.101.7.5.66 | 資料點數 | 手動 | 草稿
|  |  | 1.101.7.5.67 | 各自座標軸 | 手動 | 草稿
|  |  | 1.101.7.5.72 | 切換監控型態Address | 手動 | 草稿
|  |  | 1.101.7.5.52 | 上載監控項目_清單比對 | 手動 | 草稿
|  |  | 1.101.7.5.53 | 畫布操作 | 手動 | 草稿
|  |  | 1.101.7.5.63 | 數位操作器_Run/Stop | 手動 | 草稿
|  |  | 1.101.7.5.54 | 採樣頻率 | 手動 | 草稿
|  |  | 1.101.7.5.2 | 工具列_開始示波器 | 手動 | 草稿
|  |  | 1.101.7.5.3 | 示波器監控中拔除通訊線 | 手動 | 草稿
|  |  | 1.101.7.5.1 | 開啟示波器頁面 | 自動 | 草稿
|  |  | 1.101.7.5.7 | 工具列_清除畫面 | 手動 | 草稿
|  |  | 1.101.7.5.5 | 快速設定切換，可正常監控 | 手動 | 草稿
|  |  | 1.101.7.5.87 | 畫布_通道調整倍率時應以新數值正確重新繪製 | 手動 | 草稿
|  |  | 1.101.7.5.30 | 混合_紀錄器與連續觸發同時執行 | 手動 | 草稿
|  |  | 1.101.7.5.12 | 工具列_事件觸發紀錄器與紀錄器設定_顯示使用狀態 | 自動 | 草稿
|  |  | 1.101.7.5.22 | 事件觸發(AND+OR)_單次觸發_檔案複寫 | 手動 | 草稿
|  |  | 1.101.7.5.32 | 紀錄器_設定視窗檢查 | 手動 | 草稿
|  |  | 1.101.7.5.27 | 事件觸發(OR)_單次觸發_觸發後資料量50%_總資料的50%點為觸發點 | 手動 | 草稿
|  |  | 1.101.7.5.10 | 紀錄器_檔案不複寫 | 手動 | 草稿
|  |  | 1.101.7.5.24 | 事件觸發(OR)_單次觸發_停止監控 | 手動 | 草稿
|  |  | 1.101.7.5.19 | 事件觸發(OR)_單次觸發_不檔案副寫 | 手動 | 草稿
|  |  | 1.101.7.5.39 | 快速設定 | 手動 | 草稿
|  |  | 1.101.7.5.13 | 事件觸發紀錄器視窗檢查 | 手動 | 草稿
|  |  | 1.101.7.5.23 | 事件觸發(AND+OR)_連續觸發_不複寫檔案 | 手動 | 草稿
|  |  | 1.101.7.5.29 | 混合_紀錄器與單次觸發同時執行 | 手動 | 草稿
|  |  | 1.101.7.5.36 | 條件觸發_觸發設定_輸入規則檢查 | 手動 | 草稿
|  |  | 1.101.7.5.42 | 工具列_匯出 | 自動 | 草稿
|  |  | 1.101.7.5.44 | 工具列_X軸量測線 (Delta X) | 手動 | 草稿
|  |  | 1.101.7.5.49 | 啟用/停止事件觸發紀錄器設定 | 手動 | 草稿
|  |  | 1.101.7.5.48 | 啟用/停止紀錄器設定 | 手動 | 草稿
|  |  | 1.101.7.5.41 | 工具列_開啟檔案 | 自動 | 草稿
|  |  | 1.101.7.5.40 | 工具列_儲存檔案 | 自動 | 草稿
|  |  | 1.101.7.5.46 | 工具列_最適合大小 | 手動 | 草稿
|  |  | 1.101.7.5.47 | 工具列_分析 | 手動 | 草稿
|  |  | 1.101.7.5.38 | 監控項目欄位檢查與拖拉 | 手動 | 草稿
|  |  | 1.101.7.5.37 | 監控項目啟用勾選操作 | 手動 | 草稿
|  |  | 1.101.7.5.16 | 紀錄器_輸入規則檢查 | 手動 | 草稿
|  |  | 1.101.7.5.20 | 事件觸發(AND)_連續觸發_檔案複寫 | 手動 | 草稿
|  |  | 1.101.7.5.25 | 事件觸發(OR)_連續觸發_無停止監控功能 | 手動 | 草稿
|  |  | 1.101.7.5.26 | 事件觸發(OR)_單次觸發_觸發後資料量20%_總資料的80%點為觸發點 | 手動 | 草稿
|  |  | 1.101.7.5.18 | 事件觸發(AND)_單次觸發_檔案複寫 | 自動 | 草稿
|  |  | 1.101.7.5.14 | 事件觸發紀錄器_容量上限檢查 | 自動 | 草稿
|  |  | 1.101.7.5.21 | 事件觸發(OR)_連續觸發_不檔案副寫 | 手動 | 草稿
|  |  | 1.101.7.5.8 | 壓縮示波器檔案 | 手動 | 草稿
|  |  | 1.101.7.5.17 | 事件觸發紀錄器_使用者自訂前綴 | 手動 | 草稿
|  |  | 1.101.7.5.15 | 紀錄器_容量上限檢查 | 手動 | 草稿
|  |  | 1.101.7.5.35 | 條件觸發_觸發設定_單一頻道採樣點數 | 手動 | 草稿
|  |  | 1.101.7.5.34 | 條件觸發_觸發設定_檔案路徑選取操作 | 手動 | 檢閱中
|  |  | 1.101.7.5.9 | 紀錄器_檔案複寫 | 手動 | 草稿
|  |  | 1.101.7.5.11 | 紀錄器_紀錄器設定視窗 | 手動 | 草稿
|  |  | 1.101.7.5.31 | 條件觸發_觸發設定視窗檢查 | 手動 | 草稿
|  |  | 1.101.7.5.33 | 條件觸發_觸發設定_事件名稱前墜字欄位輸入檢查 | 手動 | 草稿
|  |  | 1.101.7.5.28 | 單次觸發_觸發後資料量100%_第一點為觸發點 | 手動 | 草稿
|  |  | 1.101.7.5.86 | 工具列圖示 Hover_切換多國語系 | 手動 | 草稿
| 慣量估測 | Motion_CM_Inertia
（待補對應）
| 增益調整 | Motion_CM_Gain
（待補對應）
| 數位IO吋動控制 | Motion_CM_Jog
（待補對應）
| 系統分析 | Motion_CM_SysAnalysis
（待補對應）
| 設定 Wizard | Motion_CM_SetWizard
（待補對應）
| 自動調機 | Motion_CM_AutoTune
（待補對應）
| 一鍵調機 | Motion_CM_OneTouchTune
（待補對應）
| 狀態監視 | Motion_CM_StatusMonitor
（待補對應）
| 軸調機介面 | Motion_CM_AxisMonitor
（待補對應）
| CAP/CMP | 待補
（待補對應）
輔助工具
| 資源 | Auxiliary_Resource
|  |  | 1.101.8.4.9 | C 語言與PLC共用變數使用率 | 手動 | 草稿
|  |  | 1.101.8.4.2 | 源代碼編譯結果檢查 | 手動 | 草稿
|  |  | 1.101.8.4.5 | 功能塊記憶體 | 手動 | 草稿
|  |  | 1.101.8.4.7 | C 語言執行碼使用率 | 手動 | 草稿
|  |  | 1.101.8.4.8 | C 語言變數使用率 | 手動 | 草稿
|  |  | 1.101.8.4.1 | 程式記憶體 | 手動 | 草稿
|  |  | 1.101.8.4.6 | SFC 記憶體 | 手動 | 草稿
|  |  | 1.101.8.4.3 | 變數佔用內部暫存器 | 手動 | 草稿
|  |  | 1.101.8.4.4 | 內部停電保持暫存器使用 | 手動 | 草稿
| 暫存器資源分配設定 | Programming_RegResource
|  |  | 1.101.8.5.9 | 自動配置功能入口點檢查 | 手動 | 草稿
|  |  | 1.101.8.5.7 | OPC UA_Tag_Table_自動配置 | 手動 | 草稿
|  |  | 1.101.8.5.8 | 變數自動配置後Undo/Redo 功能檢查 | 手動 | 草稿
|  |  | 1.101.8.5.1 | 暫存器分配_範圍值內輸入 | 手動 | 草稿
|  |  | 1.101.8.5.4 | 新增全域變數表_自動配置 | 手動 | 草稿
|  |  | 1.101.8.5.5 | EIP_Produced_Tag_Table_自動配置 | 手動 | 草稿
|  |  | 1.101.8.5.2 | 暫存器分配_錯誤輸入 | 手動 | 草稿
|  |  | 1.101.8.5.3 | 預設全域變數表_自動配置 | 手動 | 草稿
|  |  | 1.101.8.5.6 | EIP_Consumed_Tag_Table_自動配置 | 手動 | 草稿
| 萬年曆設定 | Auxiliary_Calendar
|  |  | 1.101.8.7.3 | 萬年曆同步_自訂時間 | 手動 | 草稿
|  |  | 1.101.8.7.1 | 未連線下設定頁面狀態 | 手動 | 草稿
|  |  | 1.101.8.7.2 | 萬年曆同步_電腦時間 | 手動 | 草稿
| 格式化 PLC 程式記憶體 | Auxiliary_FormatM
（待補對應）
| 停電保持初始化 | Programming_VariableInit
（待補對應）
專案管理
| 檔案-開啟專案 | DIADesigner_File_Load
（待補對應）
| 檔案-開啟範例專案 | DIADesigner_File_LoadExamplePrj
（待補對應）
| 檔案-儲存專案 | DIADesigner_File_Save
（待補對應）
| 檔案-另存專案 | DIADesigner_File_SaveAs
（待補對應）
| 檔案-列印 | DIADesigner_File_Print
（待補對應）
| 編輯-剪下/複製/貼上和刪除 | DIADesigner_Edit_BasicEdit
（待補對應）
| 編輯-復原/取消復原 | DIADesigner_Edit_UndoRedo
（待補對應）
| 編輯-搜尋/取代 | DIADesigner_Edit_SearchReplace
（待補對應）
| 編輯-書籤 | DIADesigner_Edit_Bookmark
（待補對應）
| 網路配置 | DownloadUploadMgr_DevNetwork
|  |  | 1.101.9.21.2 | 切換EtherCAT配置時須清空CANopen相關資訊與對應入口按鈕 | 手動 | 草稿
|  |  | 1.101.9.23.4 | 資料交換表_連線使用量與上限功能檢查 | 手動 | 草稿
|  |  | 1.101.9.23.6 | 資料交換表_資料表主從站設定功能確認 | 手動 | 草稿
|  |  | 1.101.9.20.25 | 特殊情境_全系列PLC裝置在各種CANopen模式配置下，執行下載後上載 | 手動 | 草稿
|  |  | 1.101.9.23.7 | 資料交換表_設定頁面功能確認 | 手動 | 草稿
|  |  | 1.101.9.23.10 | 資料交換表_New Modbus TCP從站資料交換功能確認 | 手動 | 草稿
|  |  | 1.101.9.23.12 | 資料交換表_透過下載已刪除連線或空資料表配置清空資料表配置功能確認 | 手動 | 草稿
|  |  | 1.101.9.23.14 | 資料交換表_Modbus TCP DXC State 64型態變數 | 手動 | 草稿
|  |  | 1.101.9.23.16 | 資料交換表_New Modbus TCP功能限定機種模組確認 | 手動 | 草稿
|  |  | 1.101.9.16.26 | AX系列裝置以第三方從站方式呈現 | 手動 | 草稿
|  |  | 1.101.9.11.5 | 新增裝置圖示檢查_AS100 Series | 手動 | 草稿
|  |  | 1.101.9.11.6 | 新增裝置檢查_CANopen_AS100 Series Slave | 手動 | 草稿
|  |  | 1.101.9.16.27 | EIP TAG_使用Tag的從站為舊版韌體時會出現Produced tag資料格式錯誤的訊息 | 手動 | 草稿
|  |  | 1.101.9.10.17 | PLC Scan_先透過PLC SCAN加入裝置建立總線連線後在手動加入EDS裝置並手動拉線到已建立的連線上 | 手動 | 草稿
|  |  | 1.101.9.19.29 | 確認EDS匯入的裝置都有CNAopen DS301的通訊參數編輯頁籤 | 手動 | 草稿
|  |  | 1.101.9.16.23 | 映射表參數設定同步 | 手動 | 草稿
|  |  | 1.101.9.15.19 | 資料交換表欄寬調整功能檢查 | 手動 | 草稿
|  |  | 1.101.9.16.39 | EIP TAG_(複合操作)主站上載EIP TAG配置後取消變數欄位確認變回D暫存器格式 | 手動 | 草稿
|  |  | 1.101.9.16.40 | EtherNet/IP_DVPEN02(EDS裝置)作為EIP從站時的資料交換功能確認 | 手動 | 草稿
|  |  | 1.101.9.23.3 | 標題工具列_複製貼上功能確認 | 手動 | 草稿
|  |  | 1.101.9.23.8 | 資料交換表_Online狀態檢查 | 手動 | 草稿
|  |  | 1.101.9.23.11 | 資料交換表_配置上下載 | 手動 | 草稿
|  |  | 1.101.9.16.43 | EIP TAG_在全域變數表中對已配置的EIP TAG變數修改位址、資料型態與變數名稱後與EIP資料表的連動行為檢查 | 手動 | 草稿
|  |  | 1.101.9.4.20 | 新增裝置_DVPEN02顯示確認 | 手動 | 草稿
|  |  | 1.101.9.23.15 | 資料交換表_建立並開啟資料交換表內容檢查 | 手動 | 草稿
|  |  | 1.101.9.20.27 | EtherNet情境_上載還原Modbus TCP資料交換表時_還原成DDF的邏輯檢查 | 手動 | 草稿
|  |  | 1.101.9.22.2 | 確認網路視圖修改通訊參數後資料交換表與裝置參數編輯器資訊同步 | 手動 | 草稿
|  |  | 1.101.9.11.7 | EDS更新檢查 | 手動 | 草稿
|  |  | 1.101.9.17.15 | 資料交換表欄寬調整功能檢查 | 手動 | 草稿
|  |  | 1.101.9.7.66 | 連線顯示檢查 | 手動 | 草稿
|  |  | 1.101.9.20.24 | 同一總線的上的各裝置專案上載 | 手動 | 草稿
|  |  | 1.101.9.20.38 | CANopen情境_多主站情況下重複上載CANopen配置行為檢查 | 手動 | 草稿
|  |  | 1.101.9.13.21 | (DVP-S系列三代機左側模組) DVPEN02刪表 | 手動 | 草稿
|  |  | 1.101.9.15.24 | 透過滾輪反覆滾動資料表後內容確認 | 手動 | 草稿
|  |  | 1.101.9.18.29 | 透過滾輪反覆滾動資料表後內容確認 | 手動 | 草稿
|  |  | 1.101.9.9.13 | 裝置參數頁籤_匯出_內容檢查 | 手動 | 草稿
|  |  | 1.101.9.17.19 | 透過滾輪反覆滾動資料表後內容確認 | 手動 | 草稿
|  |  | 1.101.9.14.11 | EtherNet/IP RTU裝置在PLC主機Online時候的燈號檢查 | 手動 | 草稿
|  |  | 1.101.9.9.10 | 裝置參數頁籤_匯出_按鍵檢查 | 手動 | 草稿
|  |  | 1.101.9.9.14 | 裝置參數頁籤_匯入_按鍵檢查 | 手動 | 草稿
|  |  | 1.101.9.9.16 | 裝置參數頁籤_匯入_防呆檢查 - 檔案格式 | 手動 | 草稿
|  |  | 1.101.9.9.17 | 裝置參數頁籤_匯入_防呆檢查 - 檔案標題 | 手動 | 草稿
|  |  | 1.101.9.9.19 | 裝置參數頁籤_匯入_防呆檢查 - 數值合法性 | 手動 | 草稿
|  |  | 1.101.9.9.21 | 裝置參數頁籤_匯入_同類型同系列同群不同機種 | 手動 | 草稿
|  |  | 1.101.9.4.22 | 新增裝置_裝置名稱命名檢查 | 手動 | 草稿
|  |  | 1.101.9.19.35 | 從站參數編輯_匯入_按鍵檢查 | 手動 | 草稿
|  |  | 1.101.9.19.39 | 從站參數編輯_匯入_防呆檢查 - 參數存在 | 手動 | 草稿
|  |  | 1.101.9.19.41 | 從站參數編輯_匯入_防呆檢查 - 當前裝置中存在匯入檔案所沒有的參數 | 手動 | 草稿
|  |  | 1.101.9.9.25 | 裝置參數頁籤_參數上下載 | 手動 | 草稿
|  |  | 1.101.9.23.5 | 資料交換表_建立資料表時預設建立通訊狀態變數功能檢查(EN02) | 手動 | 草稿
|  |  | 1.101.9.19.32 | 從站參數編輯_匯出_功能測試 | 手動 | 草稿
|  |  | 1.101.9.19.33 | 從站參數編輯_匯出_檔案格式 | 手動 | 草稿
|  |  | 1.101.9.19.36 | 從站參數編輯_匯入_功能測試 | 手動 | 草稿
|  |  | 1.101.9.19.37 | 從站參數編輯_匯入_防呆檢查 - 檔案格式 | 手動 | 草稿
|  |  | 1.101.9.9.22 | 裝置參數頁籤_匯入_同類型同系列不同群 | 手動 | 草稿
|  |  | 1.101.9.20.37 | CANopen情境_主從站通訊參數編輯區的CANopen DS301參數設定上載還原檢查 | 手動 | 草稿
|  |  | 1.101.9.9.11 | 裝置參數頁籤_匯出_功能測試 | 手動 | 草稿
|  |  | 1.101.9.9.12 | 裝置參數頁籤_匯出_檔案格式 | 手動 | 草稿
|  |  | 1.101.9.9.15 | 裝置參數頁籤_匯入_功能測試 | 手動 | 草稿
|  |  | 1.101.9.9.18 | 裝置參數頁籤_匯入_防呆檢查 - 參數存在 | 手動 | 草稿
|  |  | 1.101.9.9.20 | 裝置參數頁籤_匯入_防呆檢查 - 當前裝置中存在匯入檔案所沒有的參數 | 手動 | 草稿
|  |  | 1.101.9.9.23 | 裝置參數頁籤_匯入_同類型不同系列 | 手動 | 草稿
|  |  | 1.101.9.9.24 | 裝置參數頁籤_匯入_不同類型 | 手動 | 草稿
|  |  | 1.101.9.19.31 | 從站參數編輯_匯出_按鍵檢查 | 手動 | 草稿
|  |  | 1.101.9.19.34 | 從站參數編輯_匯出_內容檢查 | 手動 | 草稿
|  |  | 1.101.9.19.38 | 從站參數編輯_匯入_防呆檢查 - 檔案標題 | 手動 | 草稿
|  |  | 1.101.9.19.40 | 從站參數編輯_匯入_防呆檢查 - 數值合法性 | 手動 | 草稿
|  |  | 1.101.9.19.42 | 從站參數編輯_匯入_同類型同系列同群不同機種 | 手動 | 草稿
|  |  | 1.101.9.19.43 | 從站參數編輯_匯入_同類型同系列不同群 | 手動 | 草稿
|  |  | 1.101.9.19.44 | 從站參數編輯_匯入_同類型不同系列 | 手動 | 草稿
|  |  | 1.101.9.19.45 | 從站參數編輯_匯入_不同類型 | 手動 | 草稿
|  |  | 1.101.9.7.38 | MODBUS 232_AS CPU_禁止連線_接口對接 | 手動 | 草稿
|  |  | 1.101.9.7.39 | MODBUS 232_AS CPU_禁止連線_拉至主線 | 手動 | 草稿
|  |  | 1.101.9.7.36 | CANopen_台達專屬及CANopen DS301混合模式_重複站號_禁止連線_接口對接 | 手動 | 草稿
|  |  | 1.101.9.7.43 | MODBUS 232_AS SCM_禁止連線_接口對接 | 手動 | 草稿
|  |  | 1.101.9.7.40 | MODBUS 232_AS CPU_建立連線_接口對接 | 手動 | 草稿
|  |  | 1.101.9.7.41 | MODBUS 232_AS CPU_建立連線_拉至主線 | 手動 | 草稿
|  |  | 1.101.9.7.27 | CANopen_AS CPU CANopen DS301協議_建立連線_拉至主線 | 手動 | 草稿
|  |  | 1.101.9.7.33 | CANopen_台達專屬及CANopen DS301混合模式_禁止連線_拉至主線 | 手動 | 草稿
|  |  | 1.101.9.7.55 | MODBUS 422_AS SCM_禁止連線_拉至主線 | 手動 | 草稿
|  |  | 1.101.9.7.56 | MODBUS 422_重複站號_禁止連線_接口對接 | 手動 | 草稿
|  |  | 1.101.9.7.53 | MODBUS 422_AS CPU_建立連線_拉至主線 | 手動 | 草稿
|  |  | 1.101.9.7.59 | Ethernet_AS FEN02_重複IP禁止連線_拉至主線 | 自動(需修改) | 草稿
|  |  | 1.101.9.7.60 | Ethernet_AS FEN02_建立連線_接口對接 | 自動(需修改) | 草稿
|  |  | 1.101.9.7.57 | MODBUS 422_重複站號_禁止連線_拉至主線 | 手動 | 草稿
|  |  | 1.101.9.7.46 | MODBUS 232_AS SCM_建立連線_拉至主線 | 手動 | 草稿
|  |  | 1.101.9.7.47 | MODBUS 232_三台設備_禁止連線 | 手動 | 草稿
|  |  | 1.101.9.7.44 | MODBUS 232_AS SCM_禁止連線_拉至主線 | 手動 | 草稿
|  |  | 1.101.9.7.45 | MODBUS 232_AS SCM_建立連線_接口對接 | 手動 | 草稿
|  |  | 1.101.9.7.50 | MODBUS 422_AS CPU_禁止連線_接口對接 | 手動 | 草稿
|  |  | 1.101.9.7.51 | MODBUS 422_AS CPU_禁止連線_拉至主線 | 手動 | 草稿
|  |  | 1.101.9.7.2 | MODBUS 485_AS CPU_禁止連線_接口對接 | 自動(需修改) | 草稿
|  |  | 1.101.9.7.3 | MODBUS 485_AS CPU_禁止連線_拉至主線 | 自動(需修改) | 草稿
|  |  | 1.101.9.7.8 | MODBUS 485_AS SCM_建立連線_接口對接 | 自動 | 已核准
|  |  | 1.101.9.7.9 | MODBUS 485_AS SCM_建立連線_拉至主線 | 自動 | 已核准
|  |  | 1.101.9.7.6 | MODBUS 485_AS SCM_禁止連線_接口對接 | 自動(需修改) | 草稿
|  |  | 1.101.9.6.9 | EIP資料交換表設定視窗檢查(拉線"台達裝置"設備及遠端模組) | 手動 | 草稿
|  |  | 1.101.9.6.10 | EIP資料交換表設定視窗檢查遠端設定_Useer Defined內容檢查 | 手動 | 草稿
|  |  | 1.101.9.6.7 | MODBUS TCP資料交換表設定視窗檢查(拉線"台達裝置"設備) | 手動 | 草稿
|  |  | 1.101.9.6.8 | EIP資料交換表設定視窗檢查("總線裝置"設備) | 手動 | 草稿
|  |  | 1.101.9.6.14 | 右側SCM MODBUS RS485資料交換表設定視窗檢查(未拉線與其他裝置連接) | 手動 | 草稿
|  |  | 1.101.9.6.15 | 右側SCM MODBUS RS485資料交換表設定視窗檢查(拉線"台達裝置"設備) | 手動 | 草稿
|  |  | 1.101.9.6.11 | 資料交換中_拔設備實體通訊線(含所有通訊界面) | 手動 | 草稿
|  |  | 1.101.9.7.13 | EtherNet/IP_AS CPU_禁止連線_拉至主線 | 手動 | 草稿
|  |  | 1.101.9.7.10 | MODBUS 485_重複站號_禁止連線_接口對接 | 手動 | 草稿
|  |  | 1.101.9.7.11 | MODBUS 485_重複站號_禁止連線_拉至主線 | 手動 | 草稿
|  |  | 1.101.9.7.16 | EtherNet/IP_重複IP位址_禁止連線_接口對接 | 手動 | 草稿
|  |  | 1.101.9.7.17 | EtherNet/IP_重複IP位址_禁止連線_拉至主線 | 手動 | 草稿
|  |  | 1.101.9.7.14 | EtherNet/IP_AS CPU_建立連線_接口對接 | 手動 | 草稿
|  |  | 1.101.9.7.15 | EtherNet/IP_AS CPU_建立連線_拉至主線 | 手動 | 草稿
|  |  | 1.101.9.11.1 | 台達裝置 | 自動 | 已核准
|  |  | 1.101.9.11.2 | 總線裝置 | 自動 | 已核准
|  |  | 1.101.9.10.12 | CANopen4種模式_滑鼠右鍵_網路掃描 | 手動 | 草稿
|  |  | 1.101.9.10.13 | PLC Scan_CANopen_多條CANopen總線狀況下，對任一台PLC進行網路掃描後新增CANopen設備 | 手動 | 草稿
|  |  | 1.101.9.11.4 | 拖拉指定位置新增裝置 | 手動 | 草稿
|  |  | 1.101.9.10.11 | PLC Scan_已存在資料交換表的舊專案_透過裝置滑鼠右鍵_網路掃描後可正常開啟資料交換表 | 手動 | 草稿
|  |  | 1.101.9.10.5 | PLC Scan_EtherNet/IP_勾選裝置與新增裝置 | 手動 | 草稿
|  |  | 1.101.9.10.6 | PLC Scan_CANopen_確認網路掃描可找到裝置且可於掃描時中斷 | 手動 | 草稿
|  |  | 1.101.9.10.3 | PC Scan_勾選裝置與新增裝置 | 手動 | 草稿
|  |  | 1.101.9.10.4 | PLC Scan_EtherNet/IP_確認網路掃描可找到裝置且可於掃描時中斷 | 手動 | 草稿
|  |  | 1.101.9.10.9 | PLC Scan_CANopen_新增裝置站號與網路視圖現有裝置站號重覆 | 手動 | 草稿
|  |  | 1.101.9.10.10 | PLC Scan_網路掃描後新增CANopen/EIP設備可正常開啟資料交換表 | 手動 | 草稿
|  |  | 1.101.9.10.7 | PLC Scan_CANopen_勾選裝置與新增裝置 | 手動 | 草稿
|  |  | 1.101.9.10.8 | PLC Scan_裝置未完成通訊設定時_裝置右鍵網路搜尋 | 手動 | 草稿
|  |  | 1.101.9.12.14 | CANopen_AS CPU 台達專屬驅動器及AS遠端模式 與其他CPU設備不可連線 | 自動 | 已核准
|  |  | 1.101.9.12.15 | CANopen_AS CPU 台達專屬驅動器及AS遠端模式 建立連線 | 手動 | 草稿
|  |  | 1.101.9.12.12 | CANopen_通訊接口顯示與勾選 | 自動 | 已核准
|  |  | 1.101.9.12.13 | CANopen_AS CPU 遠端模式 與其他設備不可連線 | 手動 | 草稿
|  |  | 1.101.9.12.18 | CANopen_台達專屬及CANopen DS301混合模式 與 CANopen DS301協議 建立連線 | 手動 | 草稿
|  |  | 1.101.9.12.19 | CANopen_連接RTU的COM Port 不可勾選 | 手動 | 草稿
|  |  | 1.101.9.12.16 | CANopen_AS CPU CANopen DS301協議 建立連線 | 自動 | 已核准
|  |  | 1.101.9.12.17 | CANopen_AS CPU 台達專屬及CANopen DS301混合模式 建立連線 | 手動 | 草稿
|  |  | 1.101.9.12.11 | EtherNet/IP_AS裝置僅可勾選單一接口 | 手動 | 草稿
|  |  | 1.101.9.12.5 | MODBUS 485_AS及右側SCM僅可勾選單一接口 | 手動 | 草稿
|  |  | 1.101.9.12.6 | MODBUS 485_AS及右側SCM模組建立連線 | 手動 | 草稿
|  |  | 1.101.9.12.3 | MODBUS 485_通訊接口顯示與勾選 | 自動 | 已核准
|  |  | 1.101.9.12.4 | MODBUS 485_所有裝置建立網路連線 | 自動 | 已核准
|  |  | 1.101.9.12.9 | EtherNet/IP_通訊接口顯示與勾選 | 自動 | 已核准
|  |  | 1.101.9.8.11 | EtherNet/IP_總線裝置EtherNet/IP_選單內容及設定 | 手動 | 草稿
|  |  | 1.101.9.8.12 | CANopen_AS CPU_AS專用遠端模式+台達專屬驅動器及AS遠端模式_選單內容及設定 | 手動 | 草稿
|  |  | 1.101.9.8.9 | EtherNet/IP_AS CPU_選單內容及設定 | 手動 | 草稿
|  |  | 1.101.9.8.4 | MODBUS 485_AS SCM_選單設定 | 自動 | 已核准
|  |  | 1.101.9.7.63 | ServerDrive_Modbus_CAN_共用通訊口 | 自動 | 已核准
|  |  | 1.101.9.7.65 | 連線功能基本測試 | 手動 | 草稿
|  |  | 1.101.9.9.3 | EIP參數頁籤_IP設定 | 手動 | 草稿
|  |  | 1.101.9.9.4 | EIP參數頁籤_通訊介面狀態 | 手動 | 草稿
|  |  | 1.101.9.10.1 | PC Scan_確認網路掃描可找到裝置 | 手動 | 草稿
|  |  | 1.101.9.10.2 | PC Scan_確認點擊『停止』可立即中斷掃描 | 手動 | 草稿
|  |  | 1.101.9.9.8 | EIP參數頁籤_資訊確認 | 手動 | 草稿
|  |  | 1.101.9.9.9 | 裝置參數頁籤_欄位值檢查 | 手動 | 草稿
|  |  | 1.101.9.8.17 | MODBUS 232_Servo Drive_選單內容及設定 | 手動 | 草稿
|  |  | 1.101.9.8.18 | MODBUS 422_AS SCM_選單內容及設定 | 手動 | 草稿
|  |  | 1.101.9.6.6 | MODBUS TCP資料交換表設定視窗檢查(未拉線其他裝置) | 手動 | 草稿
|  |  | 1.101.9.4.13 | 批次刪除10個以內裝置(有NW Line) | 手動 | 草稿
|  |  | 1.101.9.4.17 | 刪除指定網路線(有NW Line)及指定裝置 | 手動 | 草稿
|  |  | 1.101.9.4.9 | 刪除所有裝置(有NW Line) | 手動 | 草稿
|  |  | 1.101.9.4.3 | 雙擊裝置可以進入參數編輯頁面 | 手動 | 草稿
|  |  | 1.101.9.6.5 | MODBUS RS485資料交換表設定視窗檢查(拉線"台達裝置"設備) | 手動 | 草稿
|  |  | 1.101.9.6.2 | 功能卡1/功能卡2 MODBUS 資料交換表從站名稱檢查 | 手動 | 草稿
|  |  | 1.101.9.6.3 | 網路口 EIP資料交換表從站名稱檢查 | 手動 | 草稿
|  |  | 1.101.9.1.3 | 透過PC掃描網路 (未開啟COMMGR) | 手動 | 草稿
|  |  | 1.101.9.1.4 | 透過PC掃描網路 (未安裝COMMGR) | 手動 | 草稿
|  |  | 1.101.9.1.9 | 比例縮放(鍵盤輸入) | 自動 | 已核准
|  |  | 1.101.9.1.10 | 比例縮放(微調按鈕) | 自動 | 已核准
|  |  | 1.101.9.1.7 | 醒目提示裝置連線 | 自動 | 已核准
|  |  | 1.101.9.1.8 | 拖曳模式 | 自動 | 已核准
|  |  | 1.101.9.1.2 | 透過PC掃描網路 (COMMGR已開啟但未建立Ethernet Driver) | 手動 | 草稿
|  |  | 1.101.9.3.3 | 裝置右鍵-下載/上載 | 手動 | 草稿
|  |  | 1.101.9.3.8 | EIP RTU裝置右鍵-設定對應主站(已設定主站) | 自動 | 已核准
|  |  | 1.101.9.3.9 | 裝置右鍵_網路搜尋 | 手動 | 草稿
|  |  | 1.101.9.3.6 | 裝置右鍵-刪除 | 自動 | 已核准
|  |  | 1.101.9.3.7 | 裝置右鍵-變更裝置 | 自動 | 已核准
|  |  | 1.101.9.3.1 | 裝置右鍵-設定通訊主站(CANopen) | 自動 | 已核准
|  |  | 1.101.9.1.13 | 網路檢查(DS301混合模式站號範圍檢查) | 自動 | 已核准
|  |  | 1.101.9.20.4 | CANopen (SW配置DS301Mix從=>上載配置DS301主) | 手動 | 草稿
|  |  | 1.101.9.19.26 | 從站參數編輯 (讀寫參數值) | 手動 | 草稿
|  |  | 1.101.9.19.20 | 從站初始SDO (主站RUN) | 手動 | 草稿
|  |  | 1.101.9.16.8 | 確認主站可正常執行上載且還原正確_資料表無配置TAG變數 | 手動 | 草稿
|  |  | 1.101.9.12.29 | MODBUS 232_同時選擇多個右側SCM Port 不可連線 | 手動 | 草稿
|  |  | 1.101.9.12.30 | MODBUS 232_選擇三個以上裝置 不可連線 | 手動 | 草稿
|  |  | 1.101.9.12.35 | MODBUS 422_同時選擇CPU及右側 SCM Port 不可連線 | 手動 | 草稿
|  |  | 1.101.9.12.26 | MODBUS 232_AS及右側SCM僅可勾選單一接口 | 手動 | 草稿
|  |  | 1.101.9.13.16 | 開啟資料交換表下載後刪除裝置重新上載 | 手動 | 草稿
|  |  | 1.101.9.13.14 | (右側SCM模組)混和AS-F485與AS-FCOPM連線開表/刪表 | 自動 | 已核准
|  |  | 1.101.9.13.4 | CANopen連線開表/刪表 | 自動 | 已核准
|  |  | 1.101.9.13.5 | (AS300功能卡)MODBUS連線開表/刪表 | 自動 | 已核准
|  |  | 1.101.9.18.19 | PDO長度8防呆驗證 | 手動 | 草稿
|  |  | 1.101.9.18.20 | 自動新增/移除從站 | 手動 | 草稿
|  |  | 1.101.9.18.17 | 從站診斷(韌體不支援版本) | 手動 | 草稿
|  |  | 1.101.9.18.18 | 編輯第三方EDS-PDO | 手動 | 草稿
|  |  | 1.101.9.18.23 | 視圖縮放 | 手動 | 草稿
|  |  | 1.101.9.18.25 | 變數名稱宣告 | 手動 | 草稿
|  |  | 1.101.9.18.1 | CANopen DS301-從站資訊同步 | 自動 | 已核准
|  |  | 1.101.9.18.6 | CANopen DS301-資料交換表功能檢查(向上向下移動與重置全域變數) | 手動 | 草稿
|  |  | 1.101.9.18.7 | CANopen DS301-資料交換表功能檢查(啟用) | 手動 | 草稿
|  |  | 1.101.9.18.4 | CANopen DS301-RxPDO屬性編輯 | 手動 | 草稿
|  |  | 1.101.9.18.5 | CANopen DS301-TxPDO屬性編輯 | 手動 | 草稿
|  |  | 1.101.9.17.13 | 資料交換設定頁面功能 | 手動 | 草稿
|  |  | 1.101.9.17.7 | 確認非法/正常下載資料交換表 | 手動 | 草稿
|  |  | 1.101.9.17.8 | 確認主站Online時可正常執行資料交換 | 手動 | 草稿
|  |  | 1.101.9.7.42 | MODBUS 232_AS CPU_三台設備_禁止連線 | 手動 | 草稿
|  |  | 1.101.9.7.30 | CANopen_CANopen DS301協議_重複站號_禁止連線_接口對接 | 手動 | 草稿
|  |  | 1.101.9.7.48 | MODBUS 232_重複站號_禁止連線_接口對接 | 手動 | 草稿
|  |  | 1.101.9.7.49 | MODBUS 232_重複站號_禁止連線_拉至主線 | 手動 | 草稿
|  |  | 1.101.9.7.4 | MODBUS 485_AS CPU_建立連線_接口對接 | 手動 | 草稿
|  |  | 1.101.9.7.5 | MODBUS 485_AS CPU_建立連線_拉至主線 | 手動 | 草稿
|  |  | 1.101.9.7.7 | MODBUS 485_AS SCM_禁止連線_拉至主線 | 自動(需修改) | 草稿
|  |  | 1.101.9.7.1 | 設備環境建置 | 自動(需修改) | 草稿
|  |  | 1.101.9.8.6 | MODBUS 485_Servo Drive_選單設定 | 自動 | 已核准
|  |  | 1.101.9.8.10 | EtherNet/IP_Inverter Drive_選單內容及設定 | 手動 | 草稿
|  |  | 1.101.9.7.64 | 任意連線進行拖拉移動 | 手動 | 草稿
|  |  | 1.101.9.8.2 | MODBUS 485_AS CPU_選單設定 | 自動 | 已核准
|  |  | 1.101.9.9.5 | 裝置參數頁籤_功能操作 | 手動 | 草稿
|  |  | 1.101.9.9.2 | EIP參數頁籤_模組狀態 | 手動 | 草稿
|  |  | 1.101.9.19.24 | 從站參數編輯 (索引資訊完整性) | 手動 | 草稿
|  |  | 1.101.9.19.25 | 從站參數編輯 (編輯資料欄位值) | 手動 | 草稿
|  |  | 1.101.9.19.22 | 從站參數編輯 (選擇全部) | 手動 | 草稿
|  |  | 1.101.9.19.23 | 從站參數編輯 (索引清單) | 手動 | 草稿
|  |  | 1.101.9.19.17 | 主站發送SDO (索引、子索引欄位防呆) | 手動 | 草稿
|  |  | 1.101.9.15.5 | 確認啟動模式可正常作用(程式控制, PLC運行, 總是啟用) | 自動 | 已核准
|  |  | 1.101.9.15.06 | 網路視圖中變更從站站號連動檢查與站號防呆確認 | 自動(需修改) | 已淘汰
|  |  | 1.101.9.15.3 | Modbus情境 _編輯資料交換表從站裝置(新增/刪除/向上/向下/剪下/貼上/複製) | 自動(需修改) | 草稿
|  |  | 1.101.9.15.4 | 已開啟資料交換表後新增的裝置可正常顯示 | 自動(需修改) | 草稿
|  |  | 1.101.9.15.9 | 確認主站可正常執行上載 | 手動 | 草稿
|  |  | 1.101.9.15.10 | 確認從站可正常執行上載 | 手動 | 草稿
|  |  | 1.101.9.15.8 | 確認主站Online時可正常執行資料交換 | 手動 | 草稿
|  |  | 1.101.9.15.2 | 確認可手動修改內容(啟用/站號/讀寫位置/長度) | 自動(需修改) | 草稿
|  |  | 1.101.9.15.14 | 從站設定_Modbus標準裝置_16#格式確認 | 自動 | 已核准
|  |  | 1.101.9.13.12 | (右側SCM模組)AS-FCOPM確認不可連線開表 | 自動 | 已核准
|  |  | 1.101.9.19.1 | 主站屬性 - 節點資訊 | 手動 | 草稿
|  |  | 1.101.9.19.6 | 從站屬性 - 節點資訊 | 手動 | 草稿
|  |  | 1.101.9.19.7 | 從站屬性 - 節點保護 | 手動 | 草稿
|  |  | 1.101.9.19.4 | 主站屬性 - 工作模式(裝置未連線) | 手動 | 草稿
|  |  | 1.101.9.19.5 | 主站屬性 - 工作模式(裝置已連線) | 手動 | 草稿
|  |  | 1.101.9.16.21 | 存/讀檔 | 手動 | 草稿
|  |  | 1.106.13.2.1 | CANopen配置上下載操作 | 手動 | 草稿
|  |  | 1.101.9.8.15 | CANopen_Inverter Drive_選單內容及設定 | 手動 | 草稿
|  |  | 1.101.9.8.16 | MODBUS 232_AS SCM_選單內容及設定 | 手動 | 草稿
|  |  | 1.101.9.8.13 | CANopen_AS CPU_CANopen DS301協議+台達專屬及CANopen DS301混合模式_選單內容及設定 | 手動 | 草稿
|  |  | 1.101.9.8.14 | CANopen_Servo Drive_選單內容及設定 | 手動 | 草稿
|  |  | 1.101.9.4.12 | 批次刪除10個以內裝置(無NW Line) | 手動 | 草稿
|  |  | 1.101.9.4.15 | 批次刪除10個以上裝置(有NW Line) | 手動 | 草稿
|  |  | 1.101.9.4.1 | 修改Notes內容 | 自動 | 已核准
|  |  | 1.101.9.4.2 | 修改裝置名稱 | 自動 | 已核准
|  |  | 1.101.9.4.7 | 網路視圖畫面移動(滑鼠滾輪) | 自動 | 已核准
|  |  | 1.101.9.4.8 | 刪除所有裝置(無NW Line) | 手動 | 草稿
|  |  | 1.101.9.5.1 | MODBUS_RS232_Network參數編輯 | 手動 | 草稿
|  |  | 1.101.9.5.6 | CANopen_AS遠端模式_Network參數編輯 | 手動 | 草稿
|  |  | 1.101.9.5.7 | CANopen_台達專屬與AS遠端模式_Network參數編輯 | 手動 | 草稿
|  |  | 1.101.9.5.4 | MODBUS_TCP_Network參數編輯 | 手動 | 草稿
|  |  | 1.101.9.5.5 | ETHERNET_Network參數編輯 | 手動 | 草稿
|  |  | 1.101.9.1.5 | 網路檢查(Modbus485、Modbus232、Modbus422、CANopen站號、Ethernet IP重複時檢查) | 自動 | 已核准
|  |  | 1.101.9.1.6 | 網路檢查 ((Modbus485、Modbus232、Modbus422、CANopen網路參數設定不一致) | 自動 | 已核准
|  |  | 1.101.9.20.20 | EIP (兩台PLC資料交換表影響性1) | 手動 | 草稿
|  |  | 1.101.9.20.23 | CANopen (上載兩次，DS301Mix站號檢查) | 手動 | 草稿
|  |  | 1.101.9.20.12 | CANopen (SW配置PLC未插通訊卡=>上載配置PLC插通訊卡) | 手動 | 草稿
|  |  | 1.101.9.15.7 | 確認非法/正常下載資料交換表 | 手動 | 草稿
|  |  | 1.101.9.13.18 | 有右側SCM模組的非預設CANopen主站開啟CANopen資料交換表 | 手動 | 草稿
|  |  | 1.101.9.14.4 | Online時拔除通訊線路 | 手動 | 草稿
|  |  | 1.101.9.15.1 | 建立並開啟資料交換表內容檢查 | 自動(需修改) | 草稿
|  |  | 1.101.9.16.4 | 已開啟資料交換表後新增的裝置可正常顯示 | 自動(需修改) | 草稿
|  |  | 1.101.9.16.05 | 網路視圖中變更從站IP連動檢查 | 手動 | 已淘汰
|  |  | 1.101.9.15.11 | 確認可透過右側SCM模組執行MODBUS資料交換 | 手動 | 草稿
|  |  | 1.101.9.12.36 | MODBUS 422_同時選擇多個右側SCM Port 不可連線 | 手動 | 草稿
|  |  | 1.101.9.12.33 | MODBUS 422_AS及右側SCM僅可勾選單一接口 | 手動 | 草稿
|  |  | 1.101.9.12.34 | MODBUS 422_AS及右側SCM模組 建立連線 | 手動 | 草稿
|  |  | 1.101.9.12.28 | MODBUS 232_同時選擇CPU及右側 SCM Port 不可連線 | 手動 | 草稿
|  |  | 1.101.9.12.22 | MODBUS TCP_所有裝置建立網路連線 | 自動 | 已核准
|  |  | 1.101.9.12.23 | MODBUS TCP_AS裝置僅可勾選單一接口 | 手動 | 草稿
|  |  | 1.101.9.12.21 | MODBUS TCP_通訊接口顯示與勾選 | 自動 | 已核准
|  |  | 1.101.9.13.8 | (AS300功能卡)混和AS-F485與AS-FCOPM連線開表/刪表 | 自動 | 已核准
|  |  | 1.101.9.18.24 | 變數重置條件檢查 | 手動 | 草稿
|  |  | 1.101.9.18.21 | 資料交換表上載 | 手動 | 草稿
|  |  | 1.101.9.18.22 | 存/讀檔後資料表內容檢查 | 手動 | 草稿
|  |  | 1.101.9.18.16 | 從站診斷(專案配置不符合) | 手動 | 草稿
|  |  | 1.101.9.18.10 | CANopen DS301混合模式-從站資訊同步 | 手動 | 草稿
|  |  | 1.101.9.18.11 | CANopen DS301混合模式-資料交換表功能(線上執行) | 手動 | 草稿
|  |  | 1.101.9.18.8 | CANopen DS301-資料交換表功能檢查(變數) | 手動 | 草稿
|  |  | 1.101.9.19.9 | 從站屬性 - 心跳 - 新增操作 | 手動 | 草稿
|  |  | 1.101.9.19.10 | 從站屬性 - 緊急情況 | 手動 | 草稿
|  |  | 1.101.9.19.15 | 主站發送SDO (讀取SDO) | 手動 | 草稿
|  |  | 1.101.9.19.16 | 主站發送SDO (發送SDO) | 手動 | 草稿
|  |  | 1.101.9.19.13 | 主站發送SDO (未連線) | 手動 | 草稿
|  |  | 1.101.9.19.14 | 主站發送SDO (節點ID防呆) | 手動 | 草稿
|  |  | 1.101.9.19.8 | 從站屬性 - 心跳 | 手動 | 草稿
|  |  | 1.101.9.19.2 | 主站屬性 - 同步物件 | 手動 | 草稿
|  |  | 1.101.9.19.3 | 主站屬性 - 心跳 | 手動 | 草稿
|  |  | 1.101.9.16.22 | EIP TAG_確認主站可正常執行上下載_有配置TAG變數且仍有TAG變數未被資料表使用 | 手動 | 草稿
|  |  | 1.101.9.20.21 | EIP (兩台PLC資料交換表影響性2) | 手動 | 草稿
|  |  | 1.101.9.20.22 | EIP (兩台PLC資料交換表影響性3) | 手動 | 草稿
|  |  | 1.101.9.20.16 | CANopen (下載視窗全勾選+上載視窗不勾選配置) | 手動 | 草稿
|  |  | 1.101.9.20.14 | CANopen (SW配置DS301Mix主=>上載配置主站沒有資料交換表，選擇更新NW配置)====>規格更改不測 | 手動 | 草稿
|  |  | 1.101.9.20.11 | CANopen (上載硬體為不支援CANopen 上載FW設備) | 手動 | 草稿
|  |  | 1.101.9.13.19 | 有右側SCM模組時對CPU的功能卡執行拉線與刪線 | 自動 | 已核准
|  |  | 1.101.9.14.1 | 確認Online時的燈號顯示 | 手動 | 草稿
|  |  | 1.101.9.13.17 | 專案交換表與裝置不一致時執行Online | 手動 | 草稿
|  |  | 1.101.9.16.3 | EtherNet/IP資料交換表_編輯資料交換表從站裝置(新增/刪除/向上/向下/剪下/貼上/複製) | 自動(需修改) | 草稿
|  |  | 1.101.9.12.27 | MODBUS 232_AS及右側SCM模組 建立連線 | 手動 | 草稿
|  |  | 1.101.9.13.10 | (AS300功能卡)混和AS-FCOPM與F2DA or F2AD連線開表/刪表/存讀檔 | 手動 | 草稿
|  |  | 1.101.9.16.19 | EtherNet/IP資料交換表從站顯示上限 | 手動 | 草稿
|  |  | 1.101.9.16.20 | EtherNet/IP資料交換設定頁面 | 手動 | 草稿
|  |  | 1.101.9.17.3 | Modbus TCP_編輯資料交換表從站裝置(新增/刪除/向上/向下/剪下/貼上/複製) | 手動 | 草稿
|  |  | 1.101.9.17.4 | 已開啟資料交換表後新增的裝置可正常顯示 | 手動 | 草稿
|  |  | 1.101.9.17.1 | 建立並開啟資料交換表內容檢查 | 手動 | 草稿
|  |  | 1.101.9.17.2 | 確認可手動修改內容(啟用/站號/IP/讀寫位置/長度) | 手動 | 草稿
|  |  | 1.101.9.16.18 | EIP TAG_啟用Issue346661 | 手動 | 草稿
|  |  | 1.101.9.17.5 | 確認啟動模式可正常作用(程式控制, PLC運行, 總是啟用) | 手動 | 草稿
|  |  | 1.101.9.22.1 | 切換CANopen工作模式時對應資料交換表行為 | 手動 | 草稿
|  |  | 1.106.13.1.1 | 透過PC(Ethernet)掃描新增至不同網路的EIP RTU裝置 | 手動 | 草稿
|  |  | 1.101.9.16.58 | EIP TAG_配置有TAG變數的資料表進行機種轉換後功能檢查 | 手動 | 草稿
|  |  | 1.101.9.13.20 | (DVP-S系列三代機左側模組) DVPEN02連線開表 | 手動 | 草稿
|  |  | 1.101.9.11.11 | 總線裝置_CANopen裝置拖拉新增 | 手動 | 草稿
|  |  | 1.101.9.16.60 | EIP TAG_已配置TAG變數的資料列以其他方式造成取消TAG欄位時的同步功能檢查 | 手動 | 草稿
|  |  | 1.101.9.16.65 | EIP TAG_Online動態更新從站 | 手動 | 草稿
|  |  | 1.101.9.14.9 | EIP TAG_配置的EIP TAG專案下載後Online行為檢查 | 手動 | 草稿
|  |  | 1.101.9.4.21 | 新增裝置_多台DVPEN02顯示確認 | 手動 | 草稿
|  |  | 1.101.9.23.1 | 標題工具列_主次連線按鈕功能確認 | 手動 | 草稿
|  |  | 1.101.9.23.2 | 標題工具列_上下移動按鈕功能確認 | 手動 | 草稿
|  |  | 1.101.9.16.5 | EtherNet/IP_DVPEN02(DDF裝置)作為EIP從站時的資料交換功能確認 | 手動 | 草稿
|  |  | 1.101.9.16.55 | EIP TAG_舊專案EIP資料交換表中有配置TAG變數使用支援變數表整合版本軟體開啟的功能檢查 | 手動 | 草稿
|  |  | 1.101.9.23.9 | 資料交換表_New Modbus TCP主站資料交換功能確認 | 手動 | 草稿
|  |  | 1.101.9.23.13 | 資料交換表_配置存讀檔 | 手動 | 草稿
|  |  | 1.101.9.20.36 | EtherNet情境_EIP資料表中從站為DVPEN02的DDF裝置上載還原會自動轉成EDS裝置 | 手動 | 草稿
|  |  | 1.101.9.15.23 | 資料交換表_建錯 | 手動 | 草稿
|  |  | 1.101.9.16.56 | EIP TAG_檢查所有支援TAG的資料型態變數皆可正常資料交換 | 手動 | 草稿
|  |  | 1.101.9.16.46 | EIP TAG_連動行為檢查_對已配置的TAG從全域變數表中修改變數名稱 | 手動 | 草稿
|  |  | 1.101.9.16.47 | EIP TAG_連動行為檢查_修改已配置的TAG變數所在的全域變數表名稱 | 手動 | 草稿
|  |  | 1.101.9.16.61 | EIP TAG_將已配置TAG變數的資料列刪除時的同步功能檢查 | 手動 | 草稿
|  |  | 1.101.9.16.63 | EIP TAG_將已配置TAG變數的從站裝置刪除時的同步功能檢查 | 手動 | 草稿
|  |  | 1.101.9.16.64 | EIP TAG_將已配置TAG變數的通訊連線刪除時的同步功能檢查 | 手動 | 草稿
|  |  | 1.101.9.16.45 | EIP TAG_從站(Produced TAG)變數選用邏輯檢查 | 手動 | 草稿
|  |  | 1.101.9.16.48 | EIP TAG_連動行為檢查_對已配置TAG變數的變數欄位取消勾選(TAG變數解綁定) | 手動 | 草稿
|  |  | 1.101.9.16.50 | EIP TAG_連動行為檢查_將已配置的TAG變數所在的全域變數表刪除 | 手動 | 草稿
|  |  | 1.101.9.16.49 | EIP TAG_連動行為檢查_將已配置的TAG變數從全域變數表中刪除 | 手動 | 草稿
|  |  | 1.101.9.16.52 | EIP TAG_確認主站可正常執行上下載_有配置TAG變數且皆被用再資料表中 | 手動 | 草稿
|  |  | 1.101.9.16.53 | EIP TAG_確認從站可正常執行上下載_有配置TAG變數 | 手動 | 草稿
|  |  | 1.101.9.11.8 | 總線裝置_EIP裝置雙擊新增 | 手動 | 草稿
|  |  | 1.101.9.11.9 | 總線裝置_EIP裝置拖拉新增 | 手動 | 草稿
|  |  | 1.101.9.11.10 | 總線裝置_CANopen裝置雙擊新增 | 手動 | 草稿
|  |  | 1.101.9.16.44 | 透過滾輪反覆滾動資料表後內容確認 | 手動 | 草稿
|  |  | 1.101.9.16.51 | EIP TAG_ | 手動 | 草稿
|  |  | 1.101.9.16.62 | EIP TAG_將已配置TAG變數的主站裝置刪除時的同步功能檢查 | 手動 | 草稿
|  |  | 1.101.9.14.7 | EIP TAG_舊版專案(V1.8.0(含)版本以前)配置的EIP TAG專案下載後Online行為檢查 | 手動 | 草稿
|  |  | 1.101.9.14.8 | EIP TAG_舊版專案(V1.8.0(含)以前版本)配置的EIP TAG專案下載後上載再Online行為檢查 | 手動 | 草稿
|  |  | 1.101.9.16.59 | EIP TAG_檢查TAG變數為空時無法下載專案到裝置中 | 手動 | 草稿
|  |  | 1.101.9.16.54 | EIP TAG_舊專案EIP資料交換表中無配置TAG變數使用支援變數表整合版本軟體開啟的功能檢查 | 手動 | 草稿
|  |  | 1.101.9.16.57 | EIP TAG_檢查資料表同時有配置TAG變數資料列與無配置TAG變數資料列時資料交換皆可正常動作 | 手動 | 草稿
|  |  | 1.101.9.15.25 | W3A機種_確認資料交換表有通訊狀態變數 | 手動 | 草稿
|  |  | 1.101.9.14.10 | EIP TAG_配置的EIP TAG專案下載後上載再Online行為檢查 | 手動 | 草稿
|  |  | 1.101.9.20.1 | CANopen (SW配置DS301Mix主=>上載配置DS301主；不更新NW配置) | 手動 | 草稿
|  |  | 1.101.9.20.2 | CANopen (SW配置DS301Mix主=>上載配DS301主，更新NW配置) | 手動 | 草稿
|  |  | 1.101.9.19.27 | 從站參數編輯 (參數上下載) | 手動 | 草稿
|  |  | 1.101.9.19.28 | 從站屬性 - 相容性檢查 | 手動 | 草稿
|  |  | 1.101.9.20.5 | CANopen (SW配置DS301Mix從=>上載配置DS301主=>SW配置設定DS301從=>上載配置DS301主) | 手動 | 草稿
|  |  | 1.101.9.20.6 | CANopen (SW配置DS301Mix從=>上載配置DS301從) | 手動 | 草稿
|  |  | 1.101.9.20.3 | CANopen (SW配置DS301Mix主=>上載配置DS301從) | 手動 | 草稿
|  |  | 1.101.9.21.1 | V1.4.0 在網路視圖不顯示EtherCAT通訊架構與資訊 | 自動 | 檢閱中
|  |  | 1.101.9.20.15 | CANopen (下載視窗不勾選配置+上載視窗全勾選) | 手動 | 草稿
|  |  | 1.101.9.20.9 | CANopen (SW配置AS Remote Mix=>上載配置DS301主) | 手動 | 草稿
|  |  | 1.101.9.14.2 | 確認主/從站Online時無法操作的行為檢查 | 手動 | 草稿
|  |  | 1.101.9.14.3 | 確認資料交換表頁面可執行主站的Online功能 | 手動 | 草稿
|  |  | 1.101.9.16.2 | 確認可手動修改內容(啟用/變數/讀寫位置/長度) | 自動(需修改) | 草稿
|  |  | 1.101.9.15.12 | 確認右側SCM模組的MODBUS資料交換的連線狀態顯示 | 手動 | 草稿
|  |  | 1.101.9.15.17 | 存/讀檔 | 手動 | 草稿
|  |  | 1.101.9.15.18 | 右側SCM資料交換表上下載資料完整性 | 手動 | 草稿
|  |  | 1.101.9.15.15 | 各式操作下的卷軸功能確認 | 手動 | 草稿
|  |  | 1.101.9.9.7 | DLR裝置參數檢查 | 手動 | 草稿
|  |  | 1.101.9.19.21 | 從站參數編輯 (未連線) | 手動 | 草稿
|  |  | 1.101.9.19.18 | 從站初始SDO (新增SDO) | 手動 | 草稿
|  |  | 1.101.9.19.19 | 從站初始SDO (編輯SDO) | 手動 | 草稿
|  |  | 1.101.9.20.10 | CANopen (SW配置AS Remote Mix=>上載配置DS301從) | 手動 | 草稿
|  |  | 1.101.9.20.7 | CANopen (SW配置DS301Mix主=>上載配置AS Remote Mix) | 手動 | 草稿
|  |  | 1.101.9.20.8 | CANopen (SW配置DS301Mix 從=>上載配置AS Remote Mix) | 手動 | 草稿
|  |  | 1.101.9.20.13 | CANopen (SW配置DS301Mix主=>上載配置主站沒有資料交換表，選擇不更新NW配置) | 手動 | 草稿
|  |  | 1.101.9.16.9 | 確認從站可正常執行上載_無配置TAG變數 | 手動 | 草稿
|  |  | 1.101.9.16.6 | 確認非法/正常下載資料交換表 | 手動 | 草稿
|  |  | 1.101.9.16.7 | 確認主站Online時從站通訊狀態正確 | 手動 | 草稿
|  |  | 1.101.9.16.1 | 建立並開啟資料交換表內容檢查 | 自動(需修改) | 草稿
|  |  | 1.101.9.15.13 | 確認第二台右側SCM模組的MODBUS資料交換的連線狀態顯示 | 手動 | 草稿
|  |  | 1.101.9.15.16 | 資料交換設定頁面功能 | 手動 | 草稿
|  |  | 1.101.9.12.31 | MODBUS 422_通訊接口顯示與勾選 | 自動 | 已核准
|  |  | 1.101.9.12.32 | MODBUS 422_所有裝置建立網路連線 | 自動 | 已核准
|  |  | 1.101.9.12.20 | CANopen_右側SCM模組 不可連線 | 自動 | 已核准
|  |  | 1.101.9.12.24 | MODBUS 232_通訊接口顯示與勾選 | 自動 | 已核准
|  |  | 1.101.9.12.25 | MODBUS 232_所有裝置建立網路連線 | 自動 | 已核准
|  |  | 1.101.9.13.9 | (AS300功能卡)混和AS-F485與F2DA or F2AD連線開表/刪表/存讀檔 | 手動 | 草稿
|  |  | 1.101.9.13.15 | (CANopen AS00SCM-A Slave) 新增後與主站拉線 | 手動 | 草稿
|  |  | 1.101.9.13.13 | (右側SCM模組)兩台右側SCM模組MODBUS連線開表/刪表 | 手動 | 草稿
|  |  | 1.101.9.13.2 | COM2 MODBUS 485連線開表/刪表 | 自動 | 已核准
|  |  | 1.101.9.13.3 | Ethernet連線開表/刪表 | 自動 | 已核准
|  |  | 1.101.9.12.37 | AS-FOPC02_連線提示訊息 | 手動 | 草稿
|  |  | 1.101.9.13.1 | COM1 MODBUS 485連線開表/刪表 | 自動 | 已核准
|  |  | 1.101.9.13.6 | (AS300功能卡)AS-FCOPM連線開表/刪表 | 自動 | 已核准
|  |  | 1.101.9.13.7 | (AS300功能卡)AS-FEN02連線開表/刪表 | 自動 | 已核准
|  |  | 1.101.9.18.9 | CANopen DS301-資料交換表功能(線上執行) | 手動 | 草稿
|  |  | 1.101.9.18.14 | 從站診斷(從站通訊正常) | 手動 | 草稿
|  |  | 1.101.9.18.15 | 從站診斷(從站通訊異常) | 手動 | 草稿
|  |  | 1.101.9.18.12 | CANopen DS301 變數模式新增刪除PDO參數 | 手動 | 草稿
|  |  | 1.101.9.18.13 | CANopen DS301 變數模式修改變數名稱 | 手動 | 草稿
|  |  | 1.101.9.19.11 | 從站屬性 - 工作模式(裝置未連線)(限定設備須具備主站功能) | 手動 | 草稿
|  |  | 1.101.9.13.11 | (右側SCM模組)MODBUS連線開表/刪表 | 手動 | 草稿
|  |  | 1.101.9.19.12 | 從站屬性 - 工作模式(裝置已連線)(限定設備須具備主站功能) | 手動 | 草稿
|  |  | 1.101.9.16.12 | 透過SCAN建立的EIP連線從站執行上載 | 手動 | 草稿
|  |  | 1.101.9.16.13 | EIP TAG_從全域變數表新增變數後給EIP資料交換表選用功能檢查 | 手動 | 草稿
|  |  | 1.101.9.16.10 | 開啟EIP專案包含缺少EDS檔的第三方裝置_不存檔 | 手動 | 草稿
|  |  | 1.101.9.16.11 | 開啟EIP專案包含缺少EDS檔的第三方裝置_存檔 | 手動 | 草稿
|  |  | 1.101.9.16.16 | EIP TAG_將已配置TAG變數從Consumed配置表刪除對應變數時資料表欄位會清空 | 手動 | 草稿
|  |  | 1.101.9.16.17 | EIP TAG_將已配置TAG變數從Produced配置表刪除對應變數時資料表欄位會清空 | 手動 | 草稿
|  |  | 1.101.9.16.14 | EIP TAG_將已配置於EIP資料表中的TAG變數所在的變數表匯出後再次匯入不會影響原有配置行為 | 手動 | 草稿
|  |  | 1.101.9.16.15 | EIP TAG_長度屬性 | 手動 | 草稿
|  |  | 1.101.9.18.2 | CANopen DS301-PDO映射物件編輯 | 自動 | 已核准
|  |  | 1.101.9.18.3 | CANopen DS301-PDO參數編輯 | 手動 | 草稿
|  |  | 1.101.9.17.14 | 存/讀檔 | 手動 | 草稿
|  |  | 1.101.9.17.6 | 網路視圖中變更從站站號/IP | 手動 | 草稿
|  |  | 1.101.9.17.11 | 從站設定_Modbus標準裝置_16#格式確認 | 自動 | 已核准
|  |  | 1.101.9.17.12 | 各式操作下的卷軸功能確認 | 手動 | 草稿
|  |  | 1.101.9.17.9 | 確認主站可正常執行上載 | 手動 | 草稿
|  |  | 1.101.9.17.10 | 確認從站可正常執行上載 | 手動 | 草稿
|  |  | 1.101.9.7.37 | CANopen_台達專屬及CANopen DS301混合模式_重複站號_禁止連線_拉至主線 | 手動 | 草稿
|  |  | 1.101.9.7.35 | CANopen_台達專屬及CANopen DS301混合模式_建立連線_拉至主線 | 手動 | 草稿
|  |  | 1.101.9.7.29 | CANopen_AS SCM CANopen DS301協議_禁止連線_拉至主線 | 手動 | 草稿
|  |  | 1.101.9.7.28 | CANopen_AS SCM CANopen DS301協議_禁止連線_接口對接 | 自動(需修改) | 草稿
|  |  | 1.101.9.7.34 | CANopen_台達專屬及CANopen DS301混合模式_建立連線_接口對接 | 手動 | 草稿
|  |  | 1.101.9.7.31 | CANopen_CANopen DS301協議_重複站號_禁止連線_拉至主線 | 手動 | 草稿
|  |  | 1.101.9.7.32 | CANopen_台達專屬及CANopen DS301混合模式_禁止連線_接口對接 | 手動 | 草稿
|  |  | 1.101.9.7.54 | MODBUS 422_AS SCM_禁止連線_接口對接 | 手動 | 草稿
|  |  | 1.101.9.7.58 | Ethernet_AS FEN02_重複IP禁止連線_接口對接 | 自動(需修改) | 草稿
|  |  | 1.101.9.7.52 | MODBUS 422_AS CPU_建立連線_接口對接 | 手動 | 草稿
|  |  | 1.101.9.6.12 | EIP資料交換表設定視窗檢查Download Parameter Setting欄位("總線裝置"設備) | 手動 | 草稿
|  |  | 1.101.9.7.21 | CANopen_台達專屬驅動器及AS遠端模式_禁止連線_拉至主線 | 手動 | 草稿
|  |  | 1.101.9.7.22 | CANopen_台達專屬驅動器及AS遠端模式_建立連線_接口對接 | 手動 | 草稿
|  |  | 1.101.9.7.19 | CANopen_遠端模式_禁止連線_拉至主線 | 手動 | 草稿
|  |  | 1.101.9.7.20 | CANopen_台達專屬驅動器及AS遠端模式_禁止連線_接口對接 | 手動 | 草稿
|  |  | 1.101.9.7.25 | CANopen_AS CPU CANopen DS301協議_禁止連線_拉至主線 | 手動 | 草稿
|  |  | 1.101.9.7.26 | CANopen_AS CPU CANopen DS301協議_建立連線_接口對接 | 手動 | 草稿
|  |  | 1.101.9.7.23 | CANopen_台達專屬驅動器及AS遠端模式_建立連線_拉至主線 | 手動 | 草稿
|  |  | 1.101.9.7.24 | CANopen_AS CPU CANopen DS301協議_禁止連線_接口對接 | 手動 | 草稿
|  |  | 1.101.9.7.18 | CANopen_遠端模式_禁止連線_接口對接 | 手動 | 草稿
|  |  | 1.101.9.7.12 | EtherNet/IP_AS CPU_禁止連線_接口對接 | 手動 | 草稿
|  |  | 1.101.9.12.1 | UI_開啟快速連線 | 自動 | 已核准
|  |  | 1.101.9.12.2 | UI_裝置顯示 | 自動 | 已核准
|  |  | 1.101.9.11.3 | 搜尋工具箱 | 自動 | 已核准
|  |  | 1.101.9.12.10 | EtherNet/IP_所有裝置建立網路連線 | 自動 | 已核准
|  |  | 1.101.9.12.7 | MODBUS 485_同時選擇CPU及右側 SCM Port 不可連線 | 自動 | 已核准
|  |  | 1.101.9.12.8 | MODBUS 485_同時選擇多個右側SCM Port 不可連線 | 自動 | 已核准
|  |  | 1.101.9.8.7 | MODBUS 485_Inverter Drive_選單內容及設定 | 自動 | 已核准
|  |  | 1.101.9.8.8 | MODBUS 485_Temperature Controller_選單內容及設定 | 手動 | 草稿
|  |  | 1.101.9.8.5 | MODBUS 485_Servo Drive_選單內容 | 自動 | 已核准
|  |  | 1.101.9.7.61 | Ethernet_AS FEN02_建立連線_拉至主線 | 自動(需修改) | 草稿
|  |  | 1.101.9.7.62 | CANopen_自動斷掉連線 | 手動 | 草稿
|  |  | 1.101.9.8.3 | MODBUS 485_AS SCM_選單內容 | 自動 | 已核准
|  |  | 1.101.9.8.1 | MODBUS 485_AS CPU_選單內容 | 自動 | 已核准
|  |  | 1.101.9.9.6 | EIP資訊頁籤_資訊顯示 | 手動 | 草稿
|  |  | 1.101.9.8.19 | 開啟舊檔_CANopen第三方站號檢查 | 手動 | 草稿
|  |  | 1.101.9.9.1 | EIP參數頁籤_拓樸圖裝置執行Online | 手動 | 草稿
|  |  | 1.101.9.4.10 | 刪除指定裝置(無NW Line) | 手動 | 草稿
|  |  | 1.101.9.4.11 | 刪除指定裝置(有NW Line) | 手動 | 草稿
|  |  | 1.101.9.4.16 | 批次刪除指定網路線(有NW Line) | 手動 | 草稿
|  |  | 1.101.9.4.14 | 批次刪除10個以上裝置(無NW Line) | 手動 | 草稿
|  |  | 1.101.9.4.4 | 修改拉線名稱 | 手動 | 草稿
|  |  | 1.101.9.4.5 | 裝置拖曳 | 手動 | 草稿
|  |  | 1.101.9.4.6 | 比例縮放(滑鼠滾輪) | 自動 | 已核准
|  |  | 1.101.9.5.11 | Network參數編輯欄位生降冪排列 | 自動 | 已核准
|  |  | 1.101.9.6.1 | COM1/COM2/網路口TCP MODBUS RS485資料交換表從站名稱檢查 | 手動 | 草稿
|  |  | 1.101.9.5.9 | CANopen_台達專屬與CANopen DS301_Network參數編輯 | 手動 | 草稿
|  |  | 1.101.9.5.10 | PLC右側SCM_Network參數編輯 | 手動 | 草稿
|  |  | 1.101.9.6.4 | MODBUS RS485資料交換表設定視窗檢查(未拉線與其他裝置連接) | 手動 | 草稿
|  |  | 1.101.9.5.8 | CANopen_CANopen DS301_Network參數編輯 | 手動 | 草稿
|  |  | 1.101.9.5.2 | MODBUS_RS422_Network參數編輯 | 手動 | 草稿
|  |  | 1.101.9.5.3 | MODBUS_RS485_Network參數編輯 | 手動 | 草稿
|  |  | 1.101.9.4.18 | 新增裝置 | 手動 | 草稿
|  |  | 1.101.9.3.4 | 裝置右鍵-配置 | 自動 | 已核准
|  |  | 1.101.9.3.5 | 裝置右鍵-複製/貼上 | 自動 | 已核准
|  |  | 1.101.9.3.2 | 裝置右鍵-線上/離線 | 手動 | 草稿
|  |  | 1.101.9.2.01 | 新增裝置 | 自動 | 已淘汰
|  |  | 1.101.9.1.14 | 通訊接口說明圖示 | 手動 | 草稿
|  |  | 1.101.9.1.11 | 比例縮放(放大縮小按鈕) | 自動 | 已核准
|  |  | 1.101.9.1.12 | 比例縮放(拖拉軸) | 自動 | 已核准
|  |  | 1.101.9.2.2 | 快速連接 | 自動 | 已核准
|  |  | 1.101.9.2.3 | 選擇全部 | 自動 | 已核准
|  |  | 1.101.9.1.15 | 網路檢查(DS301) | 手動 | 草稿
|  |  | 1.101.9.15.6 | W3A機種_確認啟動模式可正常作用(PLC運行, 總是啟用) | 自動 | 草稿
|  |  | 1.101.9.15.26 | 確認作為Modbus從站可正常被資料交換 | 手動 | 草稿
|  |  | 1.101.9.14.5 | 下載專案切Online | 手動 | 草稿
|  |  | 1.101.9.20.35 | 基本情境_網路視圖裝置上下載資料完整性檢查 | 手動 | 草稿
|  |  | 1.101.9.19.30 | 基本檢查_確認有CANopen DS301頁籤 | 手動 | 草稿
|  |  | 1.101.9.2.4 | 開啟新增裝置工具箱 | 手動 | 草稿
|  |  | 1.101.9.20.30 | EtherNet情境_資料表內暫存器格式錯誤下載防呆檢查 | 手動 | 草稿
|  |  | 1.101.9.17.18 | Modbus TCP情境_VFD內建PLC資料交換表對應從站名稱的暫存器範圍設定檢查 | 手動 | 草稿
|  |  | 1.101.9.22.4 | 確認網路視圖與資料交換表防呆連動 | 手動 | 草稿
|  |  | 1.101.9.16.33 | EIP TAG_檢查為EDS時勾選Tag後，主暫存器有出現『來源選擇』的按鈕 | 手動 | 草稿
|  |  | 1.101.9.1.16 | 開啟新增裝置工具箱 | 手動 | 草稿
|  |  | 1.101.9.15.20 | Modbus情境_VFD內建PLC資料交換表對應從站名稱檢查 | 手動 | 草稿
|  |  | 1.101.9.17.17 | Modbus TCP情境_變更從站名稱後須保留更新週期與連線逾時的設定 | 手動 | 草稿
|  |  | 1.101.9.16.31 | EIP TAG_來源選擇畫面與新增變數視窗基本功能檢查 | 手動 | 草稿
|  |  | 1.101.9.5.12 | 欄位資訊檢查 | 手動 | 草稿
|  |  | 1.101.9.20.32 | CANopen情境_確認專案下載不會修改主從站屬性 | 手動 | 草稿
|  |  | 1.101.9.14.6 | 專案內有缺少對應EDS裝置時會再開檔就出現訊息且專案下載後不影響進入Online的行為 | 手動 | 草稿
|  |  | 1.101.9.15.22 | Modbus情境_VFD內建PLC資料交換表對應從站名稱的暫存器範圍設定檢查 | 手動 | 草稿
|  |  | 1.101.9.16.38 | EIP TAG_主站(Consumed TAG)變數選用邏輯檢查 | 手動 | 草稿
|  |  | 1.101.9.20.31 | Modbus情境_PLC右側SCM配置Modbus功能卡後下載完上載結果檢查 | 手動 | 草稿
|  |  | 1.101.9.16.29 | EtherNet/IP_自動產生Tag功能檢查 | 手動 | 草稿
|  |  | 1.101.9.15.21 | Modbus情境_變更從站名稱後須保留更新週期與連線逾時的設定 | 手動 | 草稿
|  |  | 1.101.9.16.36 | EIP TAG_檢查從站點擊『來源選擇』的按鈕後，有出現對應畫面 | 手動 | 草稿
|  |  | 1.101.9.16.37 | EIP TAG_確認從站可正常執行上下載_有配置TAG變數且仍有TAG變數未被資料表使用 | 手動 | 草稿
|  |  | 1.101.9.16.34 | EIP TAG_檢查主站點擊『來源選擇』的按鈕後，有出現對應畫面 | 手動 | 草稿
|  |  | 1.101.9.16.35 | EIP TAG_點擊資料表TAG欄位的打叉按鈕後清除TAG變數綁定 | 手動 | 草稿
|  |  | 1.101.9.16.41 | EIP TAG_檢查為台達裝置時勾選Tag後，主/從站暫存器有出現『來源選擇』的按鈕 | 手動 | 草稿
|  |  | 1.101.9.20.29 | EtherNet情境_多個IP Port口上載還原檢查 | 手動 | 草稿
|  |  | 1.101.9.16.42 | EtherNet/IP資料交換表_上下載EIP配置到模擬器的行為檢查 | 手動 | 草稿
|  |  | 1.101.9.18.28 | CANopen_上下載CANopen配置到模擬器的行為檢查 | 手動 | 草稿
|  |  | 1.101.9.16.32 | General Device_設定頁面參數檢查 | 手動 | 草稿
|  |  | 1.101.9.18.27 | CANopen_確認下載CANopen資料表後可正常進入Online模式 | 手動 | 草稿
|  |  | 1.101.9.20.34 | 特殊情境_網路視圖多裝置上載還原後連線結果檢查 | 手動 | 草稿
|  |  | 1.101.9.8.20 | CANopen_Controller_網路參數可編輯CANopen工作模式 | 手動 | 草稿
|  |  | 1.101.9.20.33 | CANopen情境_CANopen工作模式為從站時不會下載CANopen資料交換表 | 手動 | 草稿
|  |  | 1.101.9.16.24 | RTU從站的資料交換列鎖定暫存器位址與長度 | 手動 | 草稿
|  |  | 1.101.9.18.26 | 資料交換表欄寬調整功能檢查 | 手動 | 草稿
|  |  | 1.101.9.10.15 | PLC Scan_CANopen_檢查透過Scan新增的裝置在通訊設定中是否會判對機種系列(C2000與C2000+) | 手動 | 草稿
|  |  | 1.101.9.16.28 | 從站的CIP連線使用超出上限時，主站的資料交換表Online時須出現對應錯誤訊息與錯誤代碼 | 手動 | 草稿
|  |  | 1.101.9.10.14 | PLC Scan_加入裝置後的連線檢查 | 手動 | 草稿
|  |  | 1.101.9.22.3 | CANopen_混合模式切換成純遠端模式後_重建立的網路連線操作功能檢查 | 手動 | 草稿
|  |  | 1.101.9.17.16 | Modbus TCP情境_VFD內建PLC資料交換表對應從站名稱檢查 | 手動 | 草稿
|  |  | 1.101.9.16.30 | EIP TAG_Consumed變數被重複使用的情況下無法正常下載 | 手動 | 草稿
|  |  | 1.101.9.20.28 | EtherNet情境_上載還原EtherNet/IP與Modbus TCP資料交換表時_還原成DDF或EDS的邏輯檢查 | 手動 | 草稿
|  |  | 1.101.9.4.19 | 新增裝置_機種名稱顯示確認 | 手動 | 草稿
|  |  | 1.101.9.20.26 | EtherNet情境_上載還原EtherNet/IP資料交換表時_還原成DDF或EDS的邏輯檢查 | 手動 | 草稿
|  |  | 1.101.9.16.25 | 資料交換表欄寬調整功能檢查 | 手動 | 草稿
|  |  | 1.101.9.10.16 | PLC Scan_網路連線建立的順序檢查 | 手動 | 草稿
| 硬體配置 | DownloadUploadMgr_DevHardware
|  |  | 1.101.3.10.7 | IO Scan (DVP 3 代機) | 手動 | 草稿
|  |  | 1.101.3.3.34 | 變頻器_執行/取消組態上載 | 手動 | 草稿
|  |  | 1.101.3.3.38 | 變頻器_組態上載斷線機制 | 手動 | 草稿
|  |  | 1.101.3.16.1 | DVP詳細型號選擇 - 下載檢查 | 手動 | 草稿
|  |  | 1.101.3.16.2 | DVP詳細型號選擇 - 上載檢查 | 手動 | 草稿
|  |  | 1.101.3.3.51 | DVPEN02 清除密碼 | 手動 | 草稿
|  |  | 1.101.3.10.11 | IO Scan 掃描到不支援模組 | 手動 | 草稿
|  |  | 1.101.3.3.49 | DVPEN02 有密碼_執行硬體掃描 | 手動 | 草稿
|  |  | 1.101.3.3.50 | DVPEN02 韌體版本支援卡控 | 手動 | 草稿
|  |  | 1.101.3.3.52 | DVPEN02 恢復出廠預設值 | 手動 | 草稿
|  |  | 1.101.3.7.83 | 整合模組檢查 DVP-S | 手動 | 草稿
|  |  | 1.101.3.7.85 | 整合模組與DIO模組只能存在一個 | 手動 | 草稿
|  |  | 1.101.3.10.6 | Online 當下載至PLC配置與軟體配置不符時，要出現提示訊息 (DVP DIO 點數) | 手動 | 草稿
|  |  | 1.101.3.10.10 | 上下載檢查內容 | 手動 | 草稿
|  |  | 1.101.3.19.10 | IO-Link Master 設定頁面 - Port 分頁 - Add/Replace Device 視窗 | 手動 | 草稿
|  |  | 1.101.3.19.11 | IO-Link Master 設定頁面 - Process Data 分頁 | 手動 | 草稿
|  |  | 1.101.3.19.12 | IO-Link Device 設定頁面 - Parameter 分頁 - 工具列 | 手動 | 草稿
|  |  | 1.101.3.19.14 | IO-Link Device 設定頁面 - Process Data 分頁 | 手動 | 草稿
|  |  | 1.101.3.3.42 | DVPEN02 即時讀取 | 手動 | 草稿
|  |  | 1.101.3.3.48 | DVPEN02 有密碼_執行即時寫入 | 手動 | 草稿
|  |  | 1.101.3.18.1 | 檢查 Hardware_Tag_Table 連動 | 手動 | 草稿
|  |  | 1.101.3.13.2 | online檢查參數 | 手動 | 草稿
|  |  | 1.101.3.19.4 | IO-Link 上下載 | 手動 | 草稿
|  |  | 1.101.3.19.6 | IO-Link 設定頁面的主畫面 | 手動 | 草稿
|  |  | 1.101.3.19.13 | IO-Link Device 設定頁面 - Parameter 分頁 - 參數列 | 手動 | 草稿
|  |  | 1.101.3.17.1 | DIO 內部保留暫存器 | 自動 | 檢閱中
|  |  | 1.101.3.19.15 | IO-Link Master 監控頁面 | 手動 | 草稿
|  |  | 1.101.3.20.1 | 確認支援的 Motion Interface PDO 模組 | 手動 | 草稿
|  |  | 1.101.3.20.2 | Motion Interface PDO 基本畫面 | 手動 | 草稿
|  |  | 1.101.3.19.2 | IODD 檔操作 | 手動 | 草稿
|  |  | 1.101.3.3.43 | DVPEN02 即時寫入 | 手動 | 草稿
|  |  | 1.101.3.21.4 | Motion Interface 啟動參數 新增檢查 | 手動 | 草稿
|  |  | 1.101.3.20.6 | Motion Interface PDO 上下載檢查 | 手動 | 草稿
|  |  | 1.101.3.21.1 | 確認支援的 Motion Interface 啟動參數 模組 | 手動 | 草稿
|  |  | 1.101.3.20.3 | Motion Interface PDO 編輯檢查 | 手動 | 草稿
|  |  | 1.101.3.9.3 | 開啟範例專案檔_確認DDF是否有變動 | 手動 | 草稿
|  |  | 1.101.3.19.1 | IO-Link 模組配置 | 手動 | 草稿
|  |  | 1.101.3.18.2 | 檢查 Motion Interface IO 映射 連動 | 手動 | 草稿
|  |  | 1.101.3.10.12 | Online 韌體版本檢查 | 手動 | 草稿
|  |  | 1.101.3.21.5 | Motion Interface 啟動參數 刪除檢查 | 手動 | 草稿
|  |  | 1.101.3.3.46 | DVPEN02 有密碼_執行專案下載 | 手動 | 草稿
|  |  | 1.101.3.3.47 | DVPEN02 有密碼_執行即時讀取 | 手動 | 草稿
|  |  | 1.101.3.3.53 | DVPEN02 專案上載 | 手動 | 草稿
|  |  | 1.101.3.21.6 | Motion Interface 啟動參數 重置檢查 | 手動 | 草稿
|  |  | 1.101.3.19.16 | IO-Link Device 監控頁面 | 手動 | 草稿
|  |  | 1.101.3.21.7 | Motion Interface 啟動參數 Dec-Hex 轉換 | 手動 | 草稿
|  |  | 1.101.3.21.8 | Motion Interface 啟動參數 畫面編輯功能 | 手動 | 草稿
|  |  | 1.101.3.21.9 | Motion Interface 啟動參數 上下載檢查 | 手動 | 草稿
|  |  | 1.101.3.16.3 | DVP詳細型號選擇 - Online檢查 | 手動 | 草稿
|  |  | 1.101.3.3.45 | DVPEN02 有密碼_執行專案上載 | 手動 | 草稿
|  |  | 1.101.3.7.87 | 新增模組_定位模組上限 | 手動 | 草稿
|  |  | 1.101.3.3.54 | DVPEN02 專案上載 | 手動 | 草稿
|  |  | 1.101.3.20.7 | Motion Interface PDO 存讀檔 | 手動 | 草稿
|  |  | 1.101.3.21.10 | Motion Interface 啟動參數 存讀檔 | 手動 | 草稿
|  |  | 1.101.3.19.8 | IO-Link Master 設定頁面 - Port 分頁 - 工具列檢查 | 手動 | 草稿
|  |  | 1.101.3.19.5 | Migrate IO-Link | 手動 | 草稿
|  |  | 1.101.3.19.9 | IO-Link Master 設定頁面 - Port 分頁 - 裝置資訊 | 手動 | 草稿
|  |  | 1.101.3.20.4 | Motion Interface PDO 重置檢查 | 手動 | 草稿
|  |  | 1.101.3.20.5 | Motion Interface PDO 連動檢查 | 手動 | 草稿
|  |  | 1.101.3.21.2 | Motion Interface 啟動參數 基本畫面 | 手動 | 草稿
|  |  | 1.101.3.21.3 | Motion Interface 啟動參數 新增視窗檢查 | 手動 | 草稿
|  |  | 1.101.3.21.11 | Motion Interface 啟動參數 連動檢查 | 手動 | 草稿
|  |  | 1.101.3.19.3 | IO-Link 模組掃描 | 手動 | 草稿
|  |  | 1.101.3.19.7 | IO-Link Master 設定頁面 - Port 分頁 - 通訊埠配置 | 手動 | 草稿
|  |  | 1.101.3.4.2 | 自定義清單 | 手動 | 草稿
|  |  | 1.101.3.5.14 | AS-FFTP01功能卡_FTP使用者帳號密碼_輸入檢查 | 手動 | 草稿
|  |  | 1.101.3.5.15 | AS-FFTP01功能卡_OPC UA使用者帳號密碼_輸入檢查 | 手動 | 草稿
|  |  | 1.101.3.3.7 | 全部參數下載 | 手動 | 草稿
|  |  | 1.101.3.2.10 | AS-FFTP01上下載時，檢查功能卡 | 手動 | 草稿
|  |  | 1.101.3.3.2 | 匯入參數(par檔) | 自動(需修改) | 草稿
|  |  | 1.101.3.3.3 | 所有參數之寫入預設值(PLC) | 自動(需修改) | 草稿
|  |  | 1.101.3.2.13 | AS-FECAT 功能卡移除檢查 | 手動 | 草稿
|  |  | 1.101.3.3.1 | 匯出參數(par檔) | 自動(需修改) | 草稿
|  |  | 1.101.3.3.24 | Log Table_工具列_上移/下移 | 手動 | 草稿
|  |  | 1.101.3.3.25 | Log Table_匯出 | 手動 | 草稿
|  |  | 1.101.3.5.5 | 參數搜尋_AS | 手動 | 草稿
|  |  | 1.101.3.4.1 | 選取清單 | 手動 | 草稿
|  |  | 1.101.3.14.9 | 名稱設定同步機制 | 手動 | 草稿
|  |  | 1.101.3.14.6 | 與其他變數表變數名稱互動 | 手動 | 草稿
|  |  | 1.101.3.14.07 | 刪除變數名稱(合併至 1.101.3.14.9) | 手動 | 已淘汰
|  |  | 1.101.3.14.12 | 基本畫面操作檢查 | 手動 | 草稿
|  |  | 1.101.3.14.010 | 全域符號表中修改資料形態\位址(合併至1.101.3.14.8) | 手動 | 已淘汰
|  |  | 1.101.3.5.4 | 參數搜尋_檢查"搜尋"功能開啟 | 手動 | 草稿
|  |  | 1.101.3.5.10 | AS-FFTP01功能卡_匯入/匯出_MQTT_Root Certificate | 手動 | 草稿
|  |  | 1.101.3.3.5 | 比對參數 | 手動 | 草稿
|  |  | 1.101.3.3.6 | 全部參數上載 | 手動 | 草稿
|  |  | 1.101.3.3.11 | 單一參數下載 | 手動 | 草稿
|  |  | 1.101.3.3.19 | 修改通訊參數確認NW中會同步變更 | 手動 | 草稿
|  |  | 1.101.3.3.20 | 匯出參數(csv檔_VFD專用) | 自動 | 已核准
|  |  | 1.101.3.3.17 | 參數比對功能 | 手動 | 草稿
|  |  | 1.101.3.14.11 | 監控功能 | 手動 | 草稿
|  |  | 1.101.3.7.27 | AS02LC模組_線上 | 手動 | 草稿
|  |  | 1.101.3.7.28 | AS02LC模組_校正 | 手動 | 草稿
|  |  | 1.101.3.7.25 | AS02LC模組_匯入匯出參數 | 手動 | 草稿
|  |  | 1.101.3.7.30 | Online_確認模組通訊正常 | 手動 | 草稿
|  |  | 1.101.3.7.24 | AS02LC模組_開啟LC校正精靈 | 手動 | 草稿
|  |  | 1.101.3.7.18 | AS00SCM模組_Scan | 手動 | 草稿
|  |  | 1.101.3.7.53 | DVP LCSoft UI檢查 | 自動 | 檢閱中
|  |  | 1.101.3.7.54 | DVP LCSoft 匯入匯出 | 自動 | 檢閱中
|  |  | 1.101.3.7.51 | DVP 成功開啟精靈前跳出提示訊息 | 自動 | 檢閱中
|  |  | 1.101.3.7.52 | DVP LCSoft 開啟 | 自動 | 檢閱中
|  |  | 1.101.3.7.46 | 檢查設定不同主機型號 內容 | 手動 | 草稿
|  |  | 1.101.3.7.38 | VFD_DCISoft | 手動 | 草稿
|  |  | 1.101.3.7.39 | AS DeviceNet Builder 開啟 | 手動 | 草稿
|  |  | 1.101.3.6.12 | MODBUS_確認參數編輯器修改『通訊參數』後網路視圖資訊同步且網路檢查可判斷不一致 | 手動 | 草稿
|  |  | 1.101.3.6.15 | 確認已存在EIP及DS301資料交換表的舊專案，從站的PLC仍可正常新增刪除RIO | 手動 | 草稿
|  |  | 1.101.3.6.16 | CANopen不同模式與NW CANopen RTU連動 | 自動(需修改) | 已核准
|  |  | 1.101.3.6.2 | (網路視圖)_COM2通訊埠設定 | 手動 | 草稿
|  |  | 1.101.3.6.3 | (網路視圖)_乙太網路基本設定 | 手動 | 草稿
|  |  | 1.101.3.6.1 | COM1通訊埠設定 | 手動 | 草稿
|  |  | 1.101.3.6.5 | (HW配置)_功能卡1設定 | 手動 | 草稿
|  |  | 1.101.3.7.010 | 資訊欄位確認(合併至1.101.3.7.1) | 手動 | 已淘汰
|  |  | 1.101.3.7.8 | PLC模組右鍵_模組取代 | 手動 | 草稿
|  |  | 1.101.3.7.014 | IO映射表_建立變數至預設變數表(移動至1.101.3.14) | 手動 | 已淘汰
|  |  | 1.101.3.7.015 | IO映射表_建立變數至不同變數表(移動至1.101.3.14) | 手動 | 已淘汰
|  |  | 1.101.3.7.1 | 新增模組_圖示工具列"+" | 自動(需修改) | 草稿
|  |  | 1.101.3.7.2 | 新增模組_右側工具箱 | 自動 | 已核准
|  |  | 1.101.3.7.4 | 新增模組_模組上限 | 手動 | 草稿
|  |  | 1.101.3.8.18 | AS02LC模組_匯入匯出參數 | 手動 | 草稿
|  |  | 1.101.3.8.19 | AS02LC模組_上下載參數 | 手動 | 草稿
|  |  | 1.101.3.13.1 | 參數編輯器_Online後關閉參數編輯器 | 手動 | 草稿
|  |  | 1.101.3.10.2 | Online 時模組顯示狀態 | 手動 | 草稿
|  |  | 1.101.3.11.1 | 確認VFD通訊卡支援內容 | 手動 | 草稿
|  |  | 1.101.3.14.3 | Toolbar-"刪除變數" | 手動 | 草稿
|  |  | 1.101.3.14.4 | Toolbar-"全選"、"全不選" | 手動 | 草稿
|  |  | 1.101.3.14.1 | Toolbar-"建立/配置變數" 操作規則 | 手動 | 草稿
|  |  | 1.101.3.14.2 | Toolbar-"取消變數配置" | 手動 | 草稿
|  |  | 1.101.3.10.1 | Online 當下載至PLC配置與軟體配置不符時，要出現提示訊息 (模組配置) | 自動 | 已核准
|  |  | 1.101.3.8.24 | 觸發硬體配置警告 | 手動 | 草稿
|  |  | 1.101.3.8.25 | 新增遠端 Ethernet RTU | 自動 | 草稿
|  |  | 1.101.3.9.1 | 開啟參數編輯器_入口點 | 手動 | 草稿
|  |  | 1.101.3.7.70 | DVP SCMSoft UI 檢查 | 手動 | 草稿
|  |  | 1.101.3.7.71 | DVP SCMSoft 匯入匯出 | 手動 | 草稿
|  |  | 1.101.3.7.68 | DVP TU Config 上下載(離線) | 手動 | 草稿
|  |  | 1.101.3.7.69 | DVP SCMSoft 開啟 | 手動 | 草稿
|  |  | 1.101.3.7.63 | DVP TU Config 開啟(連線) | 手動 | 草稿
|  |  | 1.101.3.7.057 | DVP NTC精靈 開啟(離線) | 手動 | 已淘汰
|  |  | 1.101.3.7.58 | DVP NTC精靈 UI檢查 | 自動 | 檢閱中
|  |  | 1.101.3.7.55 | DVP LCSoft 上下載 | 手動 | 草稿
|  |  | 1.101.3.7.81 | DVP CANopen Builder 匯入舊專案 | 手動 | 草稿
|  |  | 1.101.3.7.82 | DVP CANopen Builder 不同螢幕解析度操作 | 手動 | 草稿
|  |  | 1.101.3.7.79 | DVP DeviceNet Builder 匯入匯出 | 手動 | 草稿
|  |  | 1.101.3.5.27 | 不合法輸入值於下載時檢查 | 手動 | 草稿
|  |  | 1.101.3.1.5 | 專案下載 | 手動 | 草稿
|  |  | 1.101.3.1.8 | EtherNet/IP RTU | 自動 | 已核准
|  |  | 1.101.3.2.4 | AS300功能卡掃描檢查 | 手動 | 草稿
|  |  | 1.101.3.2.1 | AS300功能卡 功能卡設定視窗檢查 | 自動 | 檢閱中
|  |  | 1.101.3.2.2 | AS300功能卡設定同步參數編輯器、網路視圖 | 自動 | 檢閱中
|  |  | 1.101.3.2.7 | CANopen 遠端群組數不為0：AS100、AS200系列PLC變更機種為AS300 Series PLC | 自動 | 檢閱中
|  |  | 1.101.3.2.6 | CANopen 遠端群組數為0：AS100、AS200系列PLC變更機種為AS300 Series PLC | 自動 | 檢閱中
|  |  | 1.101.3.1.10 | 比例縮放(鍵盤輸入) | 自動 | 已核准
|  |  | 1.101.3.1.11 | 比例縮放(微調按鈕) | 自動 | 已核准
|  |  | 1.101.3.1.16 | 確認可手動設定通訊卡，並在網路視圖中顯示對應的COM Port (VFD_None/ COP/ MOD/ EIP) | 自動 | 已核准
|  |  | 1.101.3.5.2 | 參數編輯器輸入規則 | 自動(需修改) | 草稿
|  |  | 1.101.3.5.3 | 參數編輯器輸入連動規則(含功能卡) | 自動(需修改) | 草稿
|  |  | 1.101.3.5.8 | 參數搜尋_Temperature Controller | 手動 | 草稿
|  |  | 1.101.3.5.9 | 參數自動調整 | 手動 | 草稿
|  |  | 1.101.3.5.6 | 參數搜尋_Servo Drive | 手動 | 草稿
|  |  | 1.101.3.5.7 | 參數搜尋_Inverter_Drive | 手動 | 草稿
|  |  | 1.101.3.5.1 | DDF基本欄位資料 | 自動(需修改) | 草稿
|  |  | 1.101.3.5.25 | 參數編輯器輸入連動規則_AS右側多台SCM模組 | 手動 | 草稿
|  |  | 1.101.3.5.26 | Ethernet IP 檢查 | 手動 | 草稿
|  |  | 1.101.3.5.23 | SV3/SX3 右側類比I/O模組在Gain與Offset的共同編輯頁面 | 手動 | 草稿
|  |  | 1.101.3.5.24 | ES3/EX3 右側溫度量測模組上下限值的共同編輯頁面 | 手動 | 草稿
|  |  | 1.101.3.5.18 | AS-FFTP01功能卡_MQTT憑證_上下載 | 手動 | 草稿
|  |  | 1.101.3.5.12 | 參數搜尋_AS-FFTP01功能卡 | 手動 | 草稿
|  |  | 1.101.3.5.13 | AS-FFTP01功能卡_Log Table_檢查檔案路徑 | 手動 | 草稿
|  |  | 1.101.3.5.11 | AS-FFTP01功能卡_FTP_設定已被使用伺服器Port確認 | 手動 | 草稿
|  |  | 1.101.3.5.16 | AS-FFTP01功能卡_FTP使用者帳號密碼_上下載 | 手動 | 草稿
|  |  | 1.101.3.5.17 | AS-FFTP01功能卡_Log table_上下載 | 手動 | 草稿
|  |  | 1.101.3.3.8 | 選擇部分參數上載 | 手動 | 草稿
|  |  | 1.101.3.3.22 | 確認Ethernet連線時變更通訊參數，下載後會自動變更連線設定 | 手動 | 草稿
|  |  | 1.101.3.3.23 | Log Table_工具列_新增/刪除/刪除全部 | 手動 | 草稿
|  |  | 1.101.3.3.28 | AS-FFTP01功能卡參數編輯器_還原出廠設定 | 手動 | 草稿
|  |  | 1.101.3.3.29 | AS-FFTP01功能卡參數編輯器_密碼設定_檢查 | 手動 | 草稿
|  |  | 1.101.3.3.26 | Log Table_匯入 | 手動 | 草稿
|  |  | 1.101.3.3.27 | Log Table_Pre view | 手動 | 草稿
|  |  | 1.101.3.3.21 | 匯入參數(csv檔_VFD專用) | 自動 | 已核准
|  |  | 1.101.3.14.8 | 資料型態設定同步機制 | 手動 | 草稿
|  |  | 1.117.2.1.3 | AS 功能卡設定 | 手動 | 草稿
|  |  | 1.106.7.1.3 | IO Mapping Table_獨立視窗顯示 | 手動 | 草稿
|  |  | 1.106.7.1.4 | SCM及其模組_模擬器連線 | 手動 | 草稿
|  |  | 1.101.3.7.26 | AS02LC模組_上下載參數 | 手動 | 草稿
|  |  | 1.101.3.7.31 | (AS)實際未接LC模組執行LC模組配置上下載 | 手動 | 草稿
|  |  | 1.101.3.7.32 | 右側模組電流總和超出電源模組提供電流 | 自動 | 已核准
|  |  | 1.101.3.7.29 | AS02LC模組_監控 | 手動 | 草稿
|  |  | 1.101.3.7.16 | 註解 | 手動 | 草稿
|  |  | 1.101.3.7.17 | 顯示輸入/輸出暫存器起始值與範圍設定 | 手動 | 草稿
|  |  | 1.101.3.7.22 | AS00SCM模組_CANopen Data Exchange | 手動 | 草稿
|  |  | 1.101.3.7.23 | AS00SCM模組_SCMSoft | 手動 | 草稿
|  |  | 1.101.3.7.20 | AS00SCM模組_功能卡2 | 手動 | 草稿
|  |  | 1.101.3.7.21 | AS00SCM模組_Modbus Data Exchange_開表後執行IO SCAN | 手動 | 草稿
|  |  | 1.101.3.7.49 | 手動+旗標 Online模組狀態檢查 | 手動 | 草稿
|  |  | 1.101.3.7.33 | 右側工具箱_模組支援清單 | 自動 | 已核准
|  |  | 1.101.3.7.34 | 硬體配置_新增模組視窗支援清單 | 自動 | 已核准
|  |  | 1.101.3.7.40 | AS DeviceNet Builder UI 檢查 | 手動 | 草稿
|  |  | 1.101.3.7.41 | AS DeviceNet Builder 存重開讀檔 | 手動 | 草稿
|  |  | 1.101.3.6.11 | MODBUS_確認參數編輯器修改『站號』後網路試圖與資料交換表資訊同步 | 手動 | 草稿
|  |  | 1.101.3.6.13 | CANopen_確認參數編輯器修改『站號』後網路視圖與資料交換表資訊同步 | 手動 | 草稿
|  |  | 1.101.3.6.14 | CANopen_確認參數編輯器修改『通訊參數』後網路視圖資訊同步且網路檢查可判斷不一致 | 手動 | 草稿
|  |  | 1.101.3.5.28 | Ethernet IP 雙Port韌體回傳錯誤檢查_DVP-EX3 | 手動 | 草稿
|  |  | 1.101.3.6.6 | (網路視圖)_功能卡2設定 | 手動 | 草稿
|  |  | 1.101.3.6.4 | (網路視圖)_功能卡1設定 | 手動 | 草稿
|  |  | 1.101.3.7.11 | 韌體版本切換 | 手動 | 草稿
|  |  | 1.101.3.7.9 | PLC模組右鍵_編輯功能(剪下/複製/貼上/刪除) | 手動 | 草稿
|  |  | 1.101.3.7.012 | Online_韌體版本 | 手動 | 已淘汰
|  |  | 1.101.3.6.17 | CANopen不同模式與NW CANopen RTU連動 | 自動(需修改) | 已核准
|  |  | 1.101.3.6.18 | 手動+旗標 參數編輯器連動硬體配置區 | 手動 | 草稿
|  |  | 1.101.3.7.5 | 新增模組_網路模組上限 | 手動 | 草稿
|  |  | 1.101.3.7.06 | 開啟參數編輯器頁面(合併至1.101.3.7.1) | 手動 | 已淘汰
|  |  | 1.101.3.7.3 | 新增模組_類比IO模組上限 | 手動 | 草稿
|  |  | 1.101.3.8.16 | 遠端模組暫存器使用範圍 | 手動 | 草稿
|  |  | 1.101.3.8.17 | AS02LC模組_開啟LC校正精靈 | 手動 | 草稿
|  |  | 1.101.3.8.7 | 遠端模組右鍵_編輯功能(剪下/複製/貼上/刪除) | 手動 | 草稿
|  |  | 1.101.3.8.8 | 資訊欄位確認 | 手動 | 草稿
|  |  | 1.101.3.8.13 | IO映射表_建立變數至不同變數表 | 手動 | 草稿
|  |  | 1.101.3.8.14 | 註解 | 手動 | 草稿
|  |  | 1.101.3.8.11 | Online_硬體版本 | 手動 | 草稿
|  |  | 1.101.3.8.12 | IO映射表_建立變數至預設變數表 | 手動 | 草稿
|  |  | 1.101.3.12.1 | 參數編輯器_預設值_全部參數上下載檢查 | 自動 | 檢閱中
|  |  | 1.101.3.7.62 | DVP NTC精靈 上下載(離線) | 自動 | 檢閱中
|  |  | 1.101.3.7.59 | DVP NTC精靈 另存新檔開啟舊檔 | 自動 | 檢閱中
|  |  | 1.101.3.7.60 | DVP NTC精靈 上下載 (連線) 透過DIADesigner | 手動 | 草稿
|  |  | 1.101.3.8.1 | 新增模組_圖示工具列"+" | 手動 | 草稿
|  |  | 1.101.3.8.2 | 新增模組_工具箱 | 手動 | 草稿
|  |  | 1.101.3.8.5 | 開啟參數編輯器頁面 | 手動 | 草稿
|  |  | 1.101.3.8.6 | 遠端模組右鍵_模組取代 | 手動 | 草稿
|  |  | 1.101.3.8.3 | 新增模組_遠端IO模組上限 | 手動 | 草稿
|  |  | 1.101.3.8.4 | 新增模組_遠端模組上限 | 手動 | 草稿
|  |  | 1.101.3.7.80 | DVP DeviceNet Builder 上下載、掃描 | 手動 | 草稿
|  |  | 1.101.3.7.74 | DVP CANopen Builder UI 檢查 | 手動 | 草稿
|  |  | 1.101.3.7.75 | DVP CANopen Builder 匯入匯出 | 手動 | 草稿
|  |  | 1.101.3.7.72 | DVP SCMSoft 上下載 | 手動 | 草稿
|  |  | 1.101.3.7.73 | DVP CANopen Builder 開啟 | 手動 | 草稿
|  |  | 1.101.3.7.78 | DVP DeviceNet Builder UI 檢查 | 手動 | 草稿
|  |  | 1.101.3.7.76 | DVP CANopen Builder 上下載、掃描 | 手動 | 草稿
|  |  | 1.101.3.7.77 | DVP DeviceNet Builder 開啟 | 手動 | 草稿
|  |  | 1.101.3.1.2 | 重置暫存器位置 | 自動 | 已核准
|  |  | 1.101.3.1.3 | 未連線下I/O掃描 | 自動 | 已核准
|  |  | 1.101.3.1.9 | 拖曳模式 | 自動 | 已核准
|  |  | 1.101.3.1.6 | 專案上載 | 手動 | 草稿
|  |  | 1.101.3.1.7 | CANopen RTU | 自動 | 已核准
|  |  | 1.101.3.1.1 | 顯示模組詳細資訊 | 自動(需修改) | 草稿
|  |  | 1.101.3.2.3 | AS300功能卡上下載檢查 | 手動 | 草稿
|  |  | 1.101.3.2.5 | AS00SCM從站_資料交換 | 手動 | 草稿
|  |  | 1.101.3.1.18 | 點擊IO SCAN按鈕執行I/O掃描_功能卡AS-FFTP01 | 手動 | 草稿
|  |  | 1.101.3.1.12 | 比例縮放(放大縮小按鈕) | 自動 | 已核准
|  |  | 1.101.3.1.13 | 比例縮放(拖拉軸) | 自動 | 已核准
|  |  | 1.101.3.1.17 | 確認可正常開啟DCISoft變更IP設定 (MOD/EIP卡) | 手動 | 草稿
|  |  | 1.101.3.1.14 | CANopen DS301模式下新增CANopen RTU模組 | 自動 | 已核准
|  |  | 1.101.3.1.15 | 點擊IO SCAN按鈕執行I/O掃描 | 自動 | 草稿
|  |  | 1.117.2.1.1 | 主機及模組資訊 | 手動 | 草稿
|  |  | 1.101.3.14.7 | 全域符號表操作機制同步機制(修改位址與刪除變數) | 手動 | 草稿
|  |  | 1.106.7.1.1 | I/O監控，強制鎖定 | 手動 | 草稿
|  |  | 1.106.7.3.3 | SCMSoft內容儲存未遺失 | 手動 | 草稿
|  |  | 1.106.7.2.1 | 參數編輯器版面視窗放大縮小 | 手動 | 草稿
|  |  | 1.106.7.2.2 | 1st~4th RTU-EN01參數設定成功 | 手動 | 草稿
|  |  | 1.101.3.16.4 | DVP詳細型號選擇 - 存讀檔 | 手動 | 草稿
|  |  | 1.101.3.4.7 | 當前變更參數清單 | 手動 | 草稿
|  |  | 1.101.3.4.8 | 所有變更參數清單 | 手動 | 草稿
|  |  | 1.101.3.4.9 | 開啟舊專案_當前/所有變更參數清單 | 手動 | 草稿
|  |  | 1.101.3.4.10 | 當前/所有變更參數清單_不適用的功能 | 手動 | 草稿
|  |  | 1.101.3.3.44 | DVPEN02 密碼輸入規則 | 手動 | 草稿
|  |  | 1.101.3.7.19 | AS00SCM模組_功能卡1 | 手動 | 草稿
|  |  | 1.101.3.7.50 | DVP_數位 IO 模組上限 掃描偵測 | 手動 | 草稿
|  |  | 1.101.3.7.47 | 手動+旗標 通訊上/下載 | 手動 | 草稿
|  |  | 1.101.3.7.48 | 手動+旗標 UI顯示及操作 | 手動 | 草稿
|  |  | 1.101.3.7.42 | AS DeviceNet Builder 上下載、掃描 | 手動 | 草稿
|  |  | 1.101.3.7.43 | DVP DCISoft 開啟 | 手動 | 草稿
|  |  | 1.101.3.6.9 | MODBUS通訊模式及資料位元 | 手動 | 草稿
|  |  | 1.101.3.6.10 | EthernetIP_確認參數編輯器修改『IP』後網路視圖與資料交換表資訊同步 | 手動 | 草稿
|  |  | 1.101.3.6.8 | UI介面連動_台達設備參數還原設定 | 手動 | 草稿
|  |  | 1.101.3.6.7 | (HW配置)_功能卡2設定 | 手動 | 草稿
|  |  | 1.101.3.7.13 | Online_硬體版本 | 手動 | 草稿
|  |  | 1.101.3.7.7 | Online_開啟參數編輯器頁面 | 手動 | 草稿
|  |  | 1.101.3.8.22 | AS02LC模組_監控 | 手動 | 草稿
|  |  | 1.101.3.8.23 | 模組上限掃描 | 手動 | 草稿
|  |  | 1.101.3.8.20 | AS02LC模組_線上 | 手動 | 草稿
|  |  | 1.101.3.8.21 | AS02LC模組_校正 | 手動 | 草稿
|  |  | 1.101.3.8.15 | 顯示輸入/輸出暫存器起始值與範圍設定 | 手動 | 草稿
|  |  | 1.101.3.8.9 | 切換韌體版本 | 手動 | 草稿
|  |  | 1.101.3.8.10 | Online_韌體版本 | 手動 | 草稿
|  |  | 1.101.3.8.26 | IO映射表_欄位操作 | 手動 | 草稿
|  |  | 1.101.3.8.27 | EIP RTU 透過參數編輯器修改IP | 手動 | 草稿
|  |  | 1.101.3.9.2 | 上載後_開啟參數編輯器_ASFFTP01_工具列入口點檢查 | 手動 | 草稿
|  |  | 1.101.3.8.28 | EIP RTU 右鍵IO SCAN | 手動 | 草稿
|  |  | 1.101.3.3.30 | AS-FFTP01檢查是否正在回復出廠設定 | 手動 | 草稿
|  |  | 1.101.3.3.31 | DVP模組_上下載 | 手動 | 草稿
|  |  | 1.101.3.4.5 | OPCUA伺服器憑證管理_下載憑證 | 手動 | 草稿
|  |  | 1.101.3.4.6 | OPCUA伺服器憑證管理_下載檢查 | 手動 | 草稿
|  |  | 1.101.3.4.3 | OPCUA伺服器憑證管理_上載憑證 | 手動 | 草稿
|  |  | 1.101.3.4.4 | OPCUA伺服器憑證管理_清空所有選填憑證 | 手動 | 草稿
|  |  | 1.101.3.5.21 | AS-FFTP01功能卡_ISP下載_DIADesigner上載檢查 | 手動 | 草稿
|  |  | 1.101.3.3.12 | 可正常執行持續更新(Serial Port/ Ethernet/ COMMGR穿透) | 手動 | 草稿
|  |  | 1.101.3.3.9 | 選擇部分參數下載 | 手動 | 草稿
|  |  | 1.101.3.3.10 | 單一參數上載 | 手動 | 草稿
|  |  | 1.101.3.3.4 | 選取參數之寫入預設值(PLC) | 自動(需修改) | 草稿
|  |  | 1.101.3.2.11 | AS-FFTP01非AS300系列機種檢查 | 手動 | 草稿
|  |  | 1.101.3.2.12 | AS-FFTP01韌體版本低於01.02時，警告訊息檢查 | 手動 | 草稿
|  |  | 1.101.3.2.9 | 開啟AS-FFTP01參數編輯器 | 手動 | 草稿
|  |  | 1.101.3.3.15 | 選取的參數寫入實際值(ASD/VFD/DVP模組) | 手動 | 草稿
|  |  | 1.101.3.3.16 | 所有參數寫入實際值(ASD/VFD/DVP模組) | 手動 | 草稿
|  |  | 1.101.3.3.13 | 選取的參數寫入預設值(ASD/VFD) | 手動 | 草稿
|  |  | 1.101.3.3.14 | 所有參數寫入預設值(ASD/VFD) | 手動 | 草稿
|  |  | 1.101.3.7.61 | DVP NTC精靈 上下載 (連線) 透過精靈 | 手動 | 草稿
|  |  | 1.101.3.1.4 | 連線下I/O掃描 | 手動 | 草稿
|  |  | 1.101.3.2.8 | 功能卡剪下複製貼上刪除 | 手動 | 草稿
|  |  | 1.101.3.8.29 | AS300搭配EIP RTU專案上載檢查機種 | 手動 | 草稿
|  |  | 1.101.3.7.66 | DVP TU Config 匯入匯出 | 手動 | 草稿
|  |  | 1.101.3.7.67 | DVP TU Config 上下載 (連線) | 手動 | 草稿
|  |  | 1.101.3.7.64 | DVP TU Config 開啟(離線) | 手動 | 草稿
|  |  | 1.101.3.7.65 | DVP TU Config UI 檢查 | 手動 | 草稿
|  |  | 1.101.3.7.56 | DVP NTC精靈 開啟(連線) | 手動 | 草稿
|  |  | 1.101.3.5.22 | AS-FFTP01功能卡_OPC UA_上下載 | 手動 | 草稿
|  |  | 1.101.3.5.19 | AS-FFTP01功能卡_Log table_存讀檔 | 手動 | 草稿
|  |  | 1.101.3.5.20 | AS-FFTP01功能卡_專案存讀檔_檢查參數 | 手動 | 草稿
|  |  | 1.101.3.3.18 | 確認Serial Port連線時變更通訊參數，下載後會自動變更連線設定 | 手動 | 草稿
|  |  | 1.101.3.14.5 | Toolbar-"小數位數" | 手動 | 草稿
|  |  | 1.117.2.1.2 | LC精靈參數 | 手動 | 草稿
|  |  | 1.117.2.1.4 | 手動+旗標 存檔/讀檔 | 手動 | 草稿
|  |  | 1.106.7.1.2 | AS100 PLC主機左側無電源模組確認 | 手動 | 草稿
|  |  | 1.106.7.3.2 | UD LINK_SCM模組接口不保留 | 手動 | 草稿
|  |  | 1.106.7.3.1 | 軟體同步關閉 | 手動 | 草稿
|  |  | 1.101.3.5.29 | 系統設置小數點切換至逗點_導致數值有誤 | 手動 | 草稿
|  |  | 1.101.3.14.15 | Toolbar-"建立/配置變數" 命名規則 | 手動 | 草稿
|  |  | 1.101.3.3.41 | 變頻器_組態上載後，複製裝置 | 手動 | 草稿
|  |  | 1.101.3.10.9 | 下載管理員 DVP DIO 整合模組 提示訊息 | 手動 | 草稿
|  |  | 1.101.3.7.86 | 新增模組_DIO點數上限 | 手動 | 草稿
|  |  | 1.117.2.1.5 | DVP 3 代機 DIO 模組、整合模組 | 手動 | 草稿
|  |  | 1.101.3.7.84 | 整合模組檢查 DVP-E | 手動 | 草稿
|  |  | 1.101.3.10.5 | Online 時 DVP 整合模組 顯示狀態 | 手動 | 草稿
|  |  | 1.101.3.3.35 | 變頻器_組態上載資料正確性 | 手動 | 草稿
|  |  | 1.101.3.15.3 | VFD - 硬體配置 - Match | 手動 | 草稿
|  |  | 1.101.3.10.4 | Online 時 DVP DIO模組 顯示狀態 | 手動 | 草稿
|  |  | 1.101.3.3.32 | 變頻器_未連機狀態做組態上載 | 手動 | 草稿
|  |  | 1.101.3.3.39 | 變頻器_非支援組態上載的通訊提示訊息 | 手動 | 草稿
|  |  | 1.101.3.10.8 | 上載管理員 DVP DIO 整合模組 提示訊息 | 手動 | 草稿
|  |  | 1.101.3.15.2 | VFD - 硬體配置 - 掃描Scan | 手動 | 草稿
|  |  | 1.101.3.3.33 | 變頻器_組態上載執行前置提示訊息 | 手動 | 草稿
|  |  | 1.101.3.3.37 | 變頻器_組態上載後多國語系切換 | 手動 | 草稿
|  |  | 1.101.3.3.40 | 變頻器_組態上載後，執行專案存檔 | 手動 | 草稿
|  |  | 1.101.3.15.4 | VFD - 硬體配置 - Online | 手動 | 草稿
|  |  | 1.101.3.3.36 | 變頻器_組態上載過程中停止 | 手動 | 草稿
|  |  | 1.101.3.15.1 | VFD - 硬體配置 - 基本UI | 手動 | 草稿
|  |  | 1.101.3.5.31 | 輸入欄位游標未離開，關閉後再開啟檢查 | 手動 | 草稿
|  |  | 1.101.3.14.14 | 備註設定同步機制 | 手動 | 草稿
|  |  | 1.101.3.8.30 | 搭配遠端RTU，執行online/offline，確認連接線沒跑掉 | 手動 | 草稿
|  |  | 1.107.28.2.1 | 硬體配置-AS主機 | 自動 | 檢閱中
|  |  | 1.101.3.12.3 | 模組參數編輯器_預設值_全部參數上下載檢查 | 手動 | 草稿
|  |  | 1.101.3.14.13 | Online時 硬體配置開啟 IOMapping 規則 | 手動 | 草稿
|  |  | 1.107.28.2.2 | 硬體配置-DVP主機 | 自動 | 檢閱中
|  |  | 1.107.28.2.3 | 硬體配置-VFD主機 | 自動 | 檢閱中
|  |  | 1.101.3.10.3 | Online 時模組主機&模組可以開啟參數編輯器 | 手動 | 草稿
|  |  | 1.101.3.12.2 | 下載管理員_非群組方式勾選下載_單一參數下載_檢查 | 手動 | 草稿
|  |  | 1.101.3.5.30 | AS-FFTP01 MQTT的IP重複下載，IP上載檢查 | 手動 | 草稿
|  |  | 1.101.3.14.10 | 名稱下拉清單操作檢查 | 手動 | 草稿
| 程式編輯 | DownloadUploadMgr_Programming
|  |  | 1.101.5.38.28 | 其他UI介面_頁面更新測試 | 手動 | 草稿
|  |  | 1.101.5.61.2 | 區域變數表_右鍵選單編輯操作 | 自動 | 草稿
|  |  | 1.101.5.61.10 | 區域變數表_變數資料型態視窗_功能塊 | 自動 | 草稿
|  |  | 1.101.5.61.11 | 區域變數表_變數資料型態視窗_自定義資料型態 | 自動 | 草稿
|  |  | 1.101.5.61.12 | 區域變數表_變數位址_輸入 | 自動 | 草稿
|  |  | 1.101.5.61.15 | 區域變數表_變數初始值_初始值設定視窗 | 自動 | 草稿
|  |  | 1.101.5.61.14 | 區域變數表_變數初始值_輸入 | 自動 | 草稿
|  |  | 1.101.5.61.18 | 變數地址重複需報錯 | 自動 | 草稿
|  |  | 1.101.5.61.16 | 區域變數表_變數註解 | 自動 | 草稿
|  |  | 1.101.5.61.19 | 區域變數表_雙擊展開/收折 | 自動 | 草稿
|  |  | 1.101.5.61.20 | 右鍵選單匯入不合法名稱變數 | 自動 | 草稿
|  |  | 1.101.5.61.22 | 變數篩選功能 | 自動 | 草稿
|  |  | 1.101.5.61.21 | 變數欄位調整 | 自動 | 草稿
|  |  | 1.101.5.61.5 | 區域變數表_快捷鍵操作 | 自動 | 草稿
|  |  | 1.101.5.61.23 | 右鍵選單_清除選擇的變數位址 | 自動 | 草稿
|  |  | 1.101.5.61.7 | 區域變數表_變數資料型態_輸入及下拉選單 | 自動 | 草稿
|  |  | 1.101.5.61.6 | 區域變數表_變數類別及名稱 | 自動 | 檢閱中
|  |  | 1.101.5.13.51 | 元件編輯_接點/線圈支援類型 | 手動 | 草稿
|  |  | 1.101.5.37.75 | 新增變數至POU視窗_其他操作 | 手動 | 草稿
|  |  | 1.101.5.64.316 | ST_程式編輯區_於 "台達庫"/"使用者自定義庫"之雙擊功能塊/函數到ST Function | 手動 | 草稿
|  |  | 1.101.5.64.318 | ST_程式編輯區_右鍵選單_新增變數 | 手動 | 草稿
|  |  | 1.101.5.64.320 | ST_程式編輯區_右鍵選單_新增刪除行、塊註解 | 手動 | 草稿
|  |  | 1.101.5.64.322 | ST_程式編輯區_右鍵選單_跳轉變數_移至定義 | 手動 | 草稿
|  |  | 1.101.5.64.25 | LD/ST_專案樹_右鍵選單_屬性_回傳值 | 手動 | 草稿
|  |  | 1.101.5.43.9 | 縮排功能檢查: 減少縮排 | 手動 | 草稿
|  |  | 1.101.5.64.44 | ST_圖示工具列_小數位數功能 | 手動 | 草稿
|  |  | 1.101.5.64.45 | ST_圖示工具列_縮放比例功能 | 手動 | 草稿
|  |  | 1.101.5.64.49 | ST_圖示工具列_縮排功能檢查: 自動縮排 | 手動 | 草稿
|  |  | 1.101.5.37.63 | 指令精靈_基本元件呼叫指令精靈 | 手動 | 草稿
|  |  | 1.101.5.37.65 | UI互動_拖拉變數到編輯區_變數/位址模式切換 | 手動 | 草稿
|  |  | 1.101.5.10.89 | 水平線段右鍵選單 | 手動 | 草稿
|  |  | 1.101.5.13.67 | 模式_位址 | 手動 | 草稿
|  |  | 1.101.5.36.16 | Tool Bar拖拉編輯區 | 手動 | 草稿
|  |  | 1.101.5.37.68 | 自動宣告變數_接點/線圈 | 手動 | 草稿
|  |  | 1.101.5.38.29 | online快捷鍵功能 | 手動 | 草稿
|  |  | 1.101.5.12.34 | STRING型態_輸入超出範圍_須出現提示訊息 | 手動 | 草稿
|  |  | 1.101.5.39.49 | 元件編輯_指令接腳支援類型 | 手動 | 草稿
|  |  | 1.101.5.12.33 | 暫存器.bit監控測試 | 手動 | 草稿
|  |  | 1.101.5.39.48 | 元件編輯_接點/線圈支援類型 | 手動 | 草稿
|  |  | 1.101.5.37.67 | 快捷鍵操作_專案整體 | 手動 | 草稿
|  |  | 1.101.5.37.71 | 區段標籤標題註解操作 | 手動 | 草稿
|  |  | 1.101.5.26.39 | 編程操作_變數 | 手動 | 草稿
|  |  | 1.101.5.4.019 | OPC UA數量上限檢查 | 手動 | 已淘汰
|  |  | 1.101.5.13.61 | 退出線上編輯模式選擇復原時變數表內容不能消失 | 手動 | 草稿
|  |  | 1.101.5.10.86 | 快捷鍵操作_專案整體 | 手動 | 草稿
|  |  | 1.101.5.38.25 | 暫存器賦值及顯示_$MOV指令 | 手動 | 草稿
|  |  | 1.101.5.35.28 | 功能塊_轉碼優化_接腳搬移轉譯優化 (Bool Array) | 手動 | 草稿
|  |  | 1.101.5.10.81 | 修改LD編輯區FB定義名稱測試 | 手動 | 草稿
|  |  | 1.101.5.17.8 | 縮排功能檢查: 自動縮排 | 手動 | 檢閱中
|  |  | 1.101.5.18.38 | FOR 迴圈變數使用負值驗證 | 手動 | 檢閱中
|  |  | 1.101.5.5.13 | 修改C_Tag資料交換 | 手動 | 草稿
|  |  | 1.101.5.10.88 | 書籤功能_Undo_Redo | 手動 | 草稿
|  |  | 1.101.5.9.19 | 書籤 | 手動 | 草稿
|  |  | 1.101.5.37.73 | 跳轉到變數表 | 手動 | 草稿
|  |  | 1.101.5.13.55 | 操作改LD編輯區FB定義名稱測試 | 手動 | 草稿
|  |  | 1.101.5.37.79 | UI準則_LD區段間距檢查 | 手動 | 草稿
|  |  | 1.101.5.7.8 | Freewheeling 改成 Continuous Task | 手動 | 草稿
|  |  | 1.101.5.37.64 | UI互動_拖拉變數到編輯區 | 手動 | 草稿
|  |  | 1.101.5.36.17 | 書籤 | 手動 | 草稿
|  |  | 1.101.5.10.85 | UI互動_拖拉變數到編輯區 | 手動 | 草稿
|  |  | 1.101.5.10.84 | UI互動_拖拉變數到編輯區_變數/位址模式切換 | 手動 | 草稿
|  |  | 1.101.5.37.66 | 刪除專案樹FB定義_LD編輯區同步顯示定義不存在 | 手動 | 草稿
|  |  | 1.101.5.37.62 | 編程操作_變數 | 手動 | 草稿
|  |  | 1.101.5.35.26 | 功能塊_轉碼優化_MRD 結構精簡 | 手動 | 草稿
|  |  | 1.101.5.35.27 | 功能塊_轉碼優化_接腳搬移轉譯優化 (Bool) | 手動 | 草稿
|  |  | 1.101.5.35.29 | 功能塊_轉碼優化_接腳搬移轉譯優化 (非 Bool Array) | 手動 | 草稿
|  |  | 1.101.5.35.30 | 功能塊_轉碼優化_藉由提高筆數上限達到搬移轉譯優化 | 手動 | 草稿
|  |  | 1.101.5.35.32 | 功能塊_轉碼優化_InlineST 塊轉譯優化 | 手動 | 草稿
|  |  | 1.101.5.37.70 | 自動宣告變數_指令 | 手動 | 草稿
|  |  | 1.101.5.37.72 | 編程操作_區段 | 手動 | 草稿
|  |  | 1.101.5.35.33 | 功能塊_台達庫不應該拉至專案樹 (Corner) | 手動 | 草稿
|  |  | 1.101.5.5.14 | C_Tag_Table_資料交換設定 | 手動 | 草稿
|  |  | 1.101.5.38.32 | 功能塊_LD_線上模式_不顯示變數位址 | 手動 | 草稿
|  |  | 1.101.5.64.327 | ST_程式編輯區_快捷鍵 | 手動 | 草稿
|  |  | 1.101.5.33.13 | C 執行碼執行之安全性防護 | 手動 | 草稿
|  |  | 1.101.5.11.29 | 變數初始值_功能塊初始值設定 | 手動 | 草稿
|  |  | 1.101.5.10.111 | 元件編輯_快速切換 | 手動 | 草稿
|  |  | 1.101.5.18.49 | 右鍵選單_縮排 | 手動 | 草稿
|  |  | 1.101.5.26.48 | Action/Transition_右鍵選單_ST縮排功能 | 手動 | 草稿
|  |  | 1.101.5.21.9 | 待補 | 手動 | 草稿
|  |  | 1.101.5.37.74 | 元件編輯_鍵盤操作 | 手動 | 草稿
|  |  | 1.101.5.37.76 | 左鍵單擊可Focus到LD元件 | 手動 | 草稿
|  |  | 1.101.5.37.77 | 指令精靈_指令資訊 | 手動 | 草稿
|  |  | 1.101.5.38.27 | 暫存器位址指派ARRAY | 手動 | 草稿
|  |  | 1.101.5.39.52 | 操作改LD編輯區FB定義名稱測試 | 手動 | 草稿
|  |  | 1.101.5.38.21 | 暫存器.bit監控測試 | 手動 | 草稿
|  |  | 1.101.5.12.35 | 針對編輯區指令_複製剪下貼上/刪除_不可操作 | 手動 | 草稿
|  |  | 1.101.5.12.36 | 拖拉右側指令不可新增指令於編輯區 | 手動 | 草稿
|  |  | 1.101.5.38.24 | 拖拉右側指令不可新增指令於編輯區 | 手動 | 草稿
|  |  | 1.101.5.13.54 | 區段標籤標題註解操作 | 手動 | 草稿
|  |  | 1.101.5.39.51 | 區段標籤標題註解操作 | 手動 | 草稿
|  |  | 1.101.5.10.83 | 刪除專案樹FB定義_LD編輯區同步顯示定義不存在 | 手動 | 草稿
|  |  | 1.101.5.26.40 | UI互動_Action/Transition_拖拉變數到編輯區_變數/位址模式切換 | 手動 | 草稿
|  |  | 1.101.5.26.41 | UI互動_Action/Transition_拖拉變數到編輯區 | 手動 | 草稿
|  |  | 1.101.5.37.69 | 自動宣告變數_指令 | 手動 | 草稿
|  |  | 1.101.5.10.82 | 指令精靈_基本元件呼叫指令精靈 | 手動 | 草稿
|  |  | 1.101.5.13.53 | 元件編輯_功能塊接腳支援類型 | 手動 | 草稿
|  |  | 1.101.5.39.50 | 元件編輯_功能塊接腳支援類型 | 手動 | 草稿
|  |  | 1.101.5.18.42 | ST Token測試 | 手動 | 草稿
|  |  | 1.101.5.63.5 | IO-Link IO 映射 - 結構 | 手動 | 草稿
|  |  | 1.101.5.38.20 | 變數.bit監控測試 | 手動 | 草稿
|  |  | 1.101.5.17.6 | 縮排功能檢查: 增加縮排 | 手動 | 檢閱中
|  |  | 1.101.5.38.26 | API監控 | 手動 | 草稿
|  |  | 1.101.5.12.32 | 變數.bit監控測試 | 手動 | 草稿
|  |  | 1.101.5.12.38 | online快捷鍵功能 | 手動 | 草稿
|  |  | 1.101.5.2.42 | 變數名稱_選取複製 | 手動 | 草稿
|  |  | 1.101.5.16.21 | Pou 節點新增 Action, Method、欄位檢查 | 手動 | 草稿
|  |  | 1.101.5.16.23 | Pou.Action, Pou.Method 複製/剪下/貼上/刪除功能檢查 | 手動 | 草稿
|  |  | 1.101.5.100.000001 | Offline_SpecTest_於ST _Intellisense_Keywords測試 | 手動 | 草稿
|  |  | 1.105.3.4.18 | 庫專案匯入標準專案匯出檔 | 手動 | 草稿
|  |  | 1.101.5.16.26 | Parent, Children 節點連動檢查 | 手動 | 草稿
|  |  | 1.101.5.5.12 | 修改變數名稱_同步至 C POU | 手動 | 草稿
|  |  | 1.101.5.10.90 | UI準則_區段首列邊框寬度 | 手動 | 草稿
|  |  | 1.101.5.38.22 | STRING型態_輸入超出範圍_須出現提示訊息 | 手動 | 草稿
|  |  | 1.101.5.38.23 | 針對編輯區指令_複製剪下貼上/刪除_不可操作 | 手動 | 草稿
|  |  | 1.101.5.2.48 | 資料型態 - 輸入助手 - 文字搜尋 - 設定功能 | 自動 | 草稿
|  |  | 1.101.5.18.50 | UI涵蓋率_縮排 | 手動 | 草稿
|  |  | 待補 | Action_Method重複名稱檢查 | 手動 | 草稿
|  |  | 1.101.5.2.39 | 變數初始值_功能塊初始值設定 | 手動 | 草稿
|  |  | 1.101.5.10.114 | 當指令變更時保留 PIN 腳設定 | 手動 | 草稿
|  |  | 1.101.5.20.23 | ST Token_online測試 | 手動 | 草稿
|  |  | 1.101.5.64.22 | LD/ST_專案樹_右鍵選單檢查 | 手動 | 草稿
|  |  | 1.101.5.2.44 | 資料型態 - 輸入助手 - 文字搜尋 - 搜尋功能 | 自動 | 草稿
|  |  | 1.101.5.1.20 | 庫管理器_開啟舊檔偵測庫版本測試 | 手動 | 草稿
|  |  | 1.101.5.17.7 | 縮排功能檢查: 減少縮排 | 手動 | 檢閱中
|  |  | 1.101.5.64.43 | ST_圖示工具列_取代/插入功能 | 手動 | 草稿
|  |  | 1.101.5.64.47 | ST_圖示工具列_縮排功能檢查: 增加縮排 | 手動 | 草稿
|  |  | 1.101.5.24.24 | Pou.Action, Pou.Method 重新命名功能檢查 | 手動 | 草稿
|  |  | 1.101.5.64.317 | ST_程式編輯區_尋找所有參考 | 手動 | 草稿
|  |  | 1.101.5.16.24 | Pou.Action, Pou.Method 重新命名功能檢查 | 手動 | 草稿
|  |  | 1.101.5.16.25 | Pou.Action, Pou.Method 名稱衝突規則檢查 | 手動 | 草稿
|  |  | 1.101.5.24.21 | Pou 節點新增 Action, Method、欄位檢查 | 手動 | 草稿
|  |  | 1.101.5.24.22 | Pou.Action, Pou.Method 屬性欄位檢查 | 手動 | 草稿
|  |  | 1.101.5.24.23 | Pou.Action, Pou.Method 複製/剪下/貼上/刪除功能檢查 | 手動 | 草稿
|  |  | 1.101.5.24.25 | Pou.Action, Pou.Method 名稱衝突規則檢查 | 手動 | 草稿
|  |  | 1.101.5.100.000002 | Offline_SpecTest_於ST_Intellisense_CommonFunction | 手動 | 草稿
|  |  | 1.101.5.64.328 | ST_程式編輯區_右鍵選單_縮排 | 手動 | 草稿
|  |  | 1.101.5.26.47 | SFC圖形_圖形加強測試 | 手動 | 草稿
|  |  | 1.101.5.55.5 | 專案樹_允許ST語言將基本型態的陣列元素賦值給更大型態的功能塊接腳選項測試 | 手動 | 草稿
|  |  | 1.101.5.63.1 | IO映射_Toolbar檢查 | 手動 | 草稿
|  |  | 1.101.5.37.83 | 功能塊帶 Array[*] 變數, 預設資料型態欄位檢查 | 手動 | 草稿
|  |  | 1.101.5.10.116 | 檢查區段標示區經過水平捲軸移動後仍需正常渲染 | 手動 | 檢閱中
|  |  | 1.101.5.64.324 | ST_程式編輯區_於ST Program編輯程式 | 手動 | 草稿
|  |  | 1.101.5.7.10 | 專案樹_程式屬性_工作欄位清單檢查 | 手動 | 草稿
|  |  | 1.101.5.35.34 | 功能塊_新增FB_繼承/實作/最終/抽象/訪問說明符 | 手動 | 草稿
|  |  | 1.101.5.2.45 | 資料型態 - 輸入助手 - 類型 - 基本項目 | 自動 | 草稿
|  |  | 1.101.5.2.51 | 資料型態 - 陣列精靈 - 設定 | 自動 | 草稿
|  |  | 1.101.5.2.50 | 資料型態 - 陣列精靈 - Array維度輸入檢查 | 自動 | 草稿
|  |  | 1.101.5.64.325 | ST_程式編輯區_右鍵選單_縮展程式功能 | 手動 | 草稿
|  |  | 1.101.5.2.52 | 資料型態 - 手動輸入 Intellisense 檢查 | 自動 | 草稿
|  |  | 1.101.5.37.82 | CASE待補 | 手動 | 草稿
|  |  | 1.101.5.11.31 | 右鍵選單 - 新增至資料示波器 | 手動 | 草稿
|  |  | 1.101.5.34.39 | 右鍵選單 - 新增至資料示波器 | 手動 | 檢閱中
|  |  | 1.101.5.18.47 | 於"專案樹"/"台達庫"/"使用者自定義庫"拉入功能塊/函數到ST Program | 手動 | 草稿
|  |  | 1.101.5.10.115 | 透過指令及 Empty 塊時輸入 FB 或庫的名稱自動帶入預設的 Instance 名稱 | 手動 | 草稿
|  |  | 1.101.5.10.113 | UI動態變化_Focus轉移_LD畫面刷新 | 手動 | 草稿
|  |  | 1.101.5.62.6 | IL Code 轉碼測試 | 手動 | 草稿
|  |  | 1.101.5.64.313 | ST_程式編輯區_新增變數至POU視窗_對應資料型態 | 手動 | 草稿
|  |  | 1.101.5.45.16 | 全資料型態監控及賦值 | 手動 | 草稿
|  |  | 1.101.5.18.45 | UI動態變化_Hint顯示 | 手動 | 草稿
|  |  | 1.106.1.5.6 | 編譯檢查測試 | 手動 | 草稿
|  |  | 1.101.5.19.28 | 右鍵選單 - 新增至資料示波器 | 手動 | 檢閱中
|  |  | 1.101.5.20.2 | 圖示工具列 | 手動 | 草稿
|  |  | 1.101.5.18.44 | Intellisense 輔助功能測試 | 手動 | 草稿
|  |  | 1.101.5.28.12 | ST Action/Transtion_ST Token_online測試 | 手動 | 草稿
|  |  | 1.101.5.20.22 | SIZEOF關鍵字測試 | 手動 | 草稿
|  |  | 1.101.5.64.314 | ST_程式編輯區_程式編輯區_指令精靈 | 手動 | 草稿
|  |  | 1.101.5.18.48 | 變數表拖拉至ST編輯區 | 手動 | 草稿
|  |  | 1.101.5.100.000007 | Offline_SpecTest_於ST _Intellisense_call Action SubScript主題 | 手動 | 草稿
|  |  | 1.101.5.29.9 | LD Action/Transition圖示工具列 | 手動 | 草稿
|  |  | 1.101.5.64.1 | 函數節點本體 | 手動 | 草稿
|  |  | 1.101.5.2.46 | 資料型態 - 輸入助手 - 類型 - 搜尋功能 | 自動 | 草稿
|  |  | 1.101.5.64.315 | ST_程式編輯區_於"專案樹"/"台達庫"/"使用者自定義庫"拉入功能塊/函數到ST Function | 手動 | 草稿
|  |  | 1.101.5.100.000003 | Offline_SpecTest_於ST _Intellisense_主體測試 | 手動 | 草稿
|  |  | 1.101.5.100.000004 | Offline_SpecTest_於ST _Intellisense_FB.Pin | 手動 | 草稿
|  |  | 1.101.5.2.40 | DIA Tag 與 DIAScreen 連動 | 手動 | 草稿
|  |  | 1.101.5.18.39 | 自動宣告測試_其他測試 | 手動 | 草稿
|  |  | 1.101.5.2.53 | 右鍵選單 - 新增至資料示波器 | 手動 | 檢閱中
|  |  | 1.101.5.18.43 | 自動宣告測試_功能(Function) | 手動 | 草稿
|  |  | 1.101.5.64.312 | ST_程式編輯區_Intellisense測試 | 手動 | 草稿
|  |  | 1.101.5.44.28 | 變數位址重複測試 | 手動 | 草稿
|  |  | 1.101.5.63.4 | 資料型態限制放寬 | 手動 | 草稿
|  |  | 1.101.5.44.32 | 於"專案樹"/"台達庫"/"使用者自定義庫"拉入功能塊/函數到ST FB | 手動 | 草稿
|  |  | 1.106.1.1.41 | 使用快速鍵後編譯區無法鍵盤輸入 | 手動 | 草稿
|  |  | 1.101.5.64.62 | LD/ST_區域變數表 | 手動 | 草稿
|  |  | 1.101.5.64.412 | ST_程式編輯區_online_全資料型態監控及賦值 | 手動 | 草稿
|  |  | 1.101.5.64.112 | LD_程式編輯區_Intellisense測試 | 手動 | 草稿
|  |  | 1.101.5.20.26 | API監控 | 手動 | 草稿
|  |  | 1.101.5.65.1 | 待補 | 手動 | 草稿
|  |  | 1.101.5.64.326 | ST_程式編輯區_Abnormal Operation | 手動 | 草稿
|  |  | 1.101.5.27.29 | 右鍵選單 - 新增至資料示波器 | 手動 | 檢閱中
|  |  | 1.101.5.100.000005 | Offline_SpecTest_於ST _Intellisense_輔助功能測試 | 手動 | 草稿
|  |  | 1.101.5.64.24 | LD/ST_專案樹_右鍵選單_屬性 | 手動 | 草稿
|  |  | 1.101.5.44.33 | 右鍵選單_縮排 | 手動 | 草稿
|  |  | 1.101.5.64.46 | ST_圖示工具列_書籤功能 | 手動 | 草稿
|  |  | 1.101.5.64.48 | ST_圖示工具列_縮排功能檢查: 減少縮排 | 手動 | 草稿
|  |  | 1.101.5.18.52 | 拖拉 POU 節點到 ST | 手動 | 草稿
|  |  | 1.101.5.2.49 | 資料型態 - 開啟陣列精靈 | 自動 | 草稿
|  |  | 1.101.5.20.24 | 變數位址重複測試 | 手動 | 草稿
|  |  | 1.101.5.64.323 | ST_程式編輯區_右鍵選單_新增變數至監控表_新增變數至示波器/紀錄器 | 手動 | 草稿
|  |  | 1.101.5.2.43 | 資料型態 - 開啟輸入助手 | 自動 | 草稿
|  |  | 1.101.5.24.26 | Parent, Children 節點連動檢查 | 手動 | 草稿
|  |  | 1.101.5.45.17 | ST Token_online測試 | 手動 | 草稿
|  |  | 1.101.5.100.000006 | Offline_SpecTest_於ST _Intellisense_call PG主題 | 手動 | 草稿
|  |  | 1.101.5.2.47 | 資料型態 - 輸入助手 - 文字搜尋 - 設定功能 | 自動 | 草稿
|  |  | 1.101.5.64.319 | ST_程式編輯區_右鍵選單_剪貼 | 手動 | 草稿
|  |  | 示波器的某 Dialog 綜合測試 | A選項, B選項, C選項的窮舉測試 | 手動 | 草稿
|  |  | 1.101.5.18.53 | 拖拉 POU Action,POU Method節點到 ST | 手動 | 草稿
|  |  | 1.101.5.64.42 | ST_圖示工具列_新增以下模板 ":="、"IF"、"REPEAT"、"WHILE"、 "FOR"、"CASE"、"新增刪除行註解" | 手動 | 草稿
|  |  | 1.101.5.44.34 | ST Token測試 | 手動 | 草稿
|  |  | 1.101.5.64.52 | LD_圖示工具列 | 手動 | 草稿
|  |  | 1.101.5.16.22 | Pou.Action, Pou.Method 屬性欄位檢查 | 手動 | 草稿
|  |  | 1.101.5.100.020001 | OnlineEditor_SpecTest_於ST _Intellisense_Keywords測試 | 手動 | 草稿
|  |  | Copy of 1.101.5.100.0000002 | Offline_SpecTest_於ST FB_Intellisense_Keywords測試 | 手動 | 草稿
|  |  | 1.101.5.101.0000001 | Offline_SpecTest_於ST _Intellisense_Keywords測試_待做 | 手動 | 草稿
|  |  | 1.101.5.10.118 | 編譯時檢查 LD 線圈重複指派暫存器與變數 | 手動 | 草稿
|  |  | 1.101.5.44.29 | 新增變數至POU視窗_對應資料型態 | 手動 | 草稿
|  |  | 1.101.5.63.2 | IO映射_新增變數 | 手動 | 草稿
|  |  | 1.101.5.63.3 | IO映射_變動全域符號表的同步行為 | 手動 | 草稿
|  |  | 1.101.5.43.7 | 縮排功能檢查: 增加縮排 | 手動 | 草稿
|  |  | 1.101.5.43.8 | 縮排功能檢查: 減少縮排 | 手動 | 草稿
|  |  | 1.101.5.18.46 | 自動宣告測試_函數(Function)及功能塊接腳識別測試 | 手動 | 草稿
|  |  | 1.101.5.21.4 | 退出online editor_UI操作 | 手動 | 草稿
|  |  | 1.101.5.20.14 | 非程式內容_Online_ST右鍵選單功能測試 | 手動 | 草稿
|  |  | 1.101.5.20.15 | DUT變數.bit監控測試 | 手動 | 草稿
|  |  | 1.101.5.28.3 | ST_Action_Online_STimer操作 | 手動 | 草稿
|  |  | 1.101.5.27.27 | 變數成員位址與註解設定 | 手動 | 草稿
|  |  | 1.101.5.29.7 | X/Y裝置八進制 | 手動 | 草稿
|  |  | 1.101.5.32.3 | 程式右鍵選單_屬性_密碼保護設定 | 自動 | 已核准
|  |  | 1.101.5.32.4 | 程式右鍵選單_屬性_密碼保護解除 | 自動 | 已核准
|  |  | 1.101.5.29.6 | LD Actoin_Transion_編程操作_元件 | 手動 | 草稿
|  |  | 1.101.5.28.10 | ADR0200_SFC_02程式監控及賦值 | 手動 | 草稿
|  |  | 1.101.5.29.1 | Action_Transition線上編輯_滑鼠右鍵F1開啟指令索引 | 手動 | 草稿
|  |  | 1.101.5.29.5 | 線上編輯_防呆檢查＿功能塊與指令精靈 | 手動 | 草稿
|  |  | 1.101.5.29.2 | 尋找所有參考 | 手動 | 草稿
|  |  | 1.101.5.26.30 | 複製/剪下/貼上_未定義FB | 手動 | 草稿
|  |  | 1.101.5.26.31 | Action/Transition_空白區段右鍵選單_展開收折 | 手動 | 草稿
|  |  | 1.101.5.26.37 | SFC_DUT變數測試 (合併原 1.101.5.26.12 Enum_element當Array_index編譯上線) | 手動 | 草稿
|  |  | 1.101.5.26.38 | Input editor更新搭配Intellisense檢查 | 手動 | 草稿
|  |  | 1.101.5.26.20 | Contact / Coil 按空白鍵，跳出 快速清單 | 自動 | 已核准
|  |  | 1.101.5.26.26 | 自動宣告測試_功能塊 | 手動 | 草稿
|  |  | 1.101.5.26.28 | 複製/剪下/貼上_不合法指令測試 | 手動 | 草稿
|  |  | 1.101.5.26.23 | 右鍵_自動生成變數 | 自動 | 已核准
|  |  | 1.101.5.26.24 | 尋找所有參考 | 手動 | 草稿
|  |  | 1.101.5.27.12 | 區域變數表_變數位址_輸入 | 自動 | 已核准
|  |  | 1.101.5.27.11 | 區域變數表_變數資料型態視窗_自定義資料型態 | 自動 | 已核准
|  |  | 1.101.5.27.14 | 區域變數表_變數初始值_輸入 | 自動 | 已核准
|  |  | 1.101.5.27.15 | 區域變數表_變數初始值_初始值設定視窗 | 自動 | 已核准
|  |  | 1.101.5.27.4 | 區域變數表_右鍵選單其他操作 | 自動 | 已核准
|  |  | 1.101.5.27.1 | 區域變數表_圖示工具列操作 | 自動 | 已核准
|  |  | 1.101.5.27.8 | 區域變數表_變數資料型態視窗_基本型態 | 自動 | 已核准
|  |  | 1.101.5.13.22 | 右鍵選單_參數欄位 | 手動 | 草稿
|  |  | 1.101.5.13.23 | 右鍵選單_標籤 | 手動 | 草稿
|  |  | 1.101.5.13.17 | 圖示工具列_標籤 | 手動 | 草稿
|  |  | 1.101.5.13.11 | 圖示工具列_邏輯運算指令下拉選單 | 手動 | 草稿
|  |  | 1.101.5.13.12 | 圖示工具列_區段註解 | 手動 | 草稿
|  |  | 1.101.5.13.38 | 工具箱操作檢查_雙擊 | 手動 | 草稿
|  |  | 1.101.5.13.35 | 變數及暫存器註解顯示結果_模式 : 變數與位址 | 手動 | 草稿
|  |  | 1.101.5.13.36 | 變數及暫存器註解顯示結果_模式 : 位址 | 手動 | 草稿
|  |  | 1.101.5.13.41 | 線上編輯_滑鼠右鍵F1開啟指令索引 | 手動 | 草稿
|  |  | 1.101.5.13.42 | 線上編輯_下載程式容量大小超過提示 | 手動 | 草稿
|  |  | 1.101.5.13.39 | 防呆檢查_新增變數 | 手動 | 草稿
|  |  | 1.101.5.13.32 | Intellisense_指令/功能塊 | 手動 | 草稿
|  |  | 1.101.5.13.33 | Intellisense_功能塊接腳 | 手動 | 草稿
|  |  | 1.101.5.13.30 | 介面操作_即時編輯 | 手動 | 草稿
|  |  | 1.101.5.13.31 | Intellisense_元件變數選取 | 手動 | 草稿
|  |  | 1.101.5.12.19 | 前端無邏輯敘述測試 | 手動 | 草稿
|  |  | 1.101.5.12.14 | 暫存器賦值_$MOV指令 | 手動 | 草稿
|  |  | 1.101.5.12.9 | 藍色監控格_Online_預設格式檢查 | 自動(需修改) | 草稿
|  |  | 1.101.5.12.6 | 對藍色監控格_右鍵選單檢查 | 自動(需修改) | 草稿
|  |  | 1.101.5.12.12 | $MOV指令_顯示檢查 | 手動 | 草稿
|  |  | 1.101.5.12.13 | Online其他操作檢查 | 手動 | 草稿
|  |  | 1.101.5.12.10 | Disable區域_Online_不提供監控 | 手動 | 草稿
|  |  | 1.101.5.13.4 | 未修改專案_下載 | 手動 | 草稿
|  |  | 1.101.5.13.1 | 線上編輯 | 手動 | 草稿
|  |  | 1.101.5.13.2 | 未修改專案_停止線上編輯 | 手動 | 草稿
|  |  | 1.101.5.10.25 | 區段展開收合 | 自動 | 已核准
|  |  | 1.101.5.10.22 | F1開啟指令索引_API清單 | 自動 | 已核准
|  |  | 1.101.5.10.23 | F1開啟指令索引_視窗顯示 | 手動 | 草稿
|  |  | 1.101.5.10.17 | 自動宣告變數_接點/線圈 | 自動(需修改) | 草稿
|  |  | 1.101.5.8.24 | 匯入高版號Designer檔案測試 | 手動 | 草稿
|  |  | 1.101.5.8.21 | AS/DVP機種_各節點匯出 | 手動 | 草稿
|  |  | 1.101.5.10.3 | 空白區段右鍵選單_啟動/失效區段 | 自動 | 已核准
|  |  | 1.101.5.10.4 | 空白區段右鍵選單_展開收折 | 自動 | 已核准
|  |  | 1.101.5.9.12 | 標籤 | 手動 | 草稿
|  |  | 1.101.5.9.16 | 鍵盤上下鍵_選取Tool Bar下拉內容 | 自動(需修改) | 已核准
|  |  | 1.101.5.9.13 | 取代/插入功能 | 手動 | 草稿
|  |  | 1.101.5.11.14 | 區域變數表_變數初始值_輸入 | 自動 | 已核准
|  |  | 1.101.5.11.15 | 區域變數表_變數初始值_初始值設定視窗 | 自動 | 已核准
|  |  | 1.101.5.11.21 | 變數欄位調整 | 自動 | 已核准
|  |  | 1.101.5.10.47 | 指令精靈_搜尋 | 手動 | 草稿
|  |  | 1.101.5.10.48 | 模式_變數 | 手動 | 草稿
|  |  | 1.101.5.10.45 | 指令精靈_指令資訊 | 手動 | 草稿
|  |  | 1.101.5.10.64 | Undo/Redo_元件變數刪除及其他操作 | 手動 | 草稿
|  |  | 1.101.5.10.65 | 元件編輯_功能塊接腳變更 | 手動 | 草稿
|  |  | 1.101.5.10.62 | 編譯_指令功能塊接腳 (須修正自動化測例編號41改為62) | 自動 | 已核准
|  |  | 1.101.5.10.63 | 編譯_錯誤編程 | 手動 | 草稿
|  |  | 1.101.5.1.19 | 庫管理器Abnormal Operation | 手動 | 草稿
|  |  | 1.101.5.2.1 | 圖示工具列操作 | 自動 | 已核准
|  |  | 1.101.5.1.17 | 佔位符(Placeholders) > 恢復預設(Reset to default) | 自動 | 已核准
|  |  | 1.101.5.2.24 | 變數篩選功能 | 自動 | 已核准
|  |  | 1.101.5.2.25 | 小型機宣告FB變數但未使用需要跳出正確訊息 | 自動 | 已核准
|  |  | 1.101.5.1.2 | Controller_資源庫操作 | 自動 | 已核准
|  |  | 1.101.5.6.12 | Online初始值檢查 | 手動 | 草稿
|  |  | 1.101.5.6.6 | 列舉型態DUT編輯 | 手動 | 草稿
|  |  | 1.101.5.10.11 | 元件新增_功能塊 | 自動 | 已核准
|  |  | 1.101.5.10.12 | 元件編輯_接點/線圈支援類型 | 自動 | 草稿
|  |  | 1.101.5.10.9 | 元件左鍵雙擊 | 自動 | 已核准
|  |  | 1.101.5.10.10 | 元件新增_接點/線圈/觸發/指令 | 自動 | 已核准
|  |  | 1.101.5.10.15 | 元件編輯_錯誤輸入 | 自動 | 檢閱中
|  |  | 1.101.5.10.16 | 元件編輯_指令功能塊名稱 | 自動 | 已核准
|  |  | 1.101.5.9.4 | 插入區段 | 手動 | 草稿
|  |  | 1.101.5.9.1 | 接點下拉選單 | 手動 | 草稿
|  |  | 1.101.5.9.2 | 線圈下拉選單 | 手動 | 草稿
|  |  | 1.101.5.9.7 | 區段註解 | 手動 | 草稿
|  |  | 1.101.5.9.8 | 暫存器註解 | 手動 | 草稿
|  |  | 1.101.5.9.5 | 觸發下拉選單 | 手動 | 草稿
|  |  | 1.101.5.9.6 | 邏輯運算指令下拉選單 | 手動 | 草稿
|  |  | 1.101.5.10.8 | 元件右鍵選單_指令/功能塊 | 自動 | 已核准
|  |  | 1.101.5.9.11 | 塊/指令下拉選單 | 手動 | 草稿
|  |  | 1.101.5.9.9 | 模式下拉選單 | 手動 | 草稿
|  |  | 1.101.5.9.15 | 縮放比例功能 | 自動 | 已核准
|  |  | 1.101.5.9.14 | 小數位數功能 | 手動 | 草稿
|  |  | 1.101.5.11.11 | 區域變數表_變數資料型態視窗_自定義資料型態 | 自動 | 已核准
|  |  | 1.101.5.11.19 | 區域變數表_雙擊展開/收折 | 自動 | 已核准
|  |  | 1.101.5.11.16 | 區域變數表_變數註解 | 自動 | 已核准
|  |  | 1.101.5.11.17 | 區域變數表_變數編輯同步監控表 | 自動(需修改) | 草稿
|  |  | 1.101.5.10.54 | 變數及暫存器註解顯示_位址模式 | 手動 | 草稿
|  |  | 1.101.5.10.55 | 變數及暫存器註解顯示_模式切換 | 手動 | 草稿
|  |  | 1.101.5.10.60 | 編程操作_變數 | 手動 | 草稿
|  |  | 1.101.5.10.46 | 指令精靈_指令新增 | 手動 | 草稿
|  |  | 1.101.5.10.51 | 模式切換 | 手動 | 草稿
|  |  | 1.101.5.10.52 | 變數及暫存器註解顯示_變數模式 | 手動 | 草稿
|  |  | 1.101.5.10.49 | 模式_變數與位址 | 手動 | 草稿
|  |  | 1.101.5.10.72 | LD畫面更新 | 手動 | 草稿
|  |  | 1.101.5.10.77 | 並聯圖形測試 | 手動 | 草稿
|  |  | 1.101.5.10.78 | 接點/線圈快捷鍵功能 | 手動 | 草稿
|  |  | 1.101.5.10.75 | 左鍵單擊可Focus到LD元件 | 手動 | 草稿
|  |  | 1.101.5.10.76 | 焦點轉移測試 | 手動 | 草稿
|  |  | 1.101.5.10.70 | F1開啟指令索引_預設Library資訊 | 手動 | 草稿
|  |  | 1.101.5.13.5 | 修改專案_下載 | 手動 | 草稿
|  |  | 1.101.5.12.25 | 其他UI介面_拖拉Scroll Bar檢查 | 自動(需修改) | 草稿
|  |  | 1.101.5.12.26 | 間接指定online測試 | 手動 | 草稿
|  |  | 1.101.5.12.30 | FB.Pin_線上監控測試 | 手動 | 草稿
|  |  | 1.101.5.19.15 | 區域變數表_變數初始值_初始值設定視窗 | 自動 | 已核准
|  |  | 1.101.5.19.16 | 區域變數表_變數註解 | 自動 | 已核准
|  |  | 1.101.5.19.13 | 區域變數表_變數位址_參考暫存器視窗 | 自動(需修改) | 草稿
|  |  | 1.101.5.19.14 | 區域變數表_變數初始值_輸入 | 自動 | 已核准
|  |  | 1.101.5.19.8 | 區域變數表_變數資料型態視窗_基本型態 | 自動 | 已核准
|  |  | 1.101.5.16.3 | 程式右鍵選單_屬性_密碼保護解除 | 自動 | 已核准
|  |  | 1.101.5.16.4 | 程式左鍵單擊修改名稱 | 自動 | 已核准
|  |  | 1.101.5.17.1 | 於ST Program新增以下模板 ":="、"IF"、"REPEAT"、"WHILE"、 "FOR"、"CASE"、"新增刪除行註解" | 手動 | 草稿
|  |  | 1.101.5.13.44 | Hint顯示 | 手動 | 草稿
|  |  | 1.101.5.13.49 | 線上編輯_功能塊右鍵選單檢查 | 自動 | 已核准
|  |  | 1.101.5.16.1 | 程式右鍵選單_屬性_任務指派 | 手動 | 草稿
|  |  | 1.101.5.18.4 | 於ST Program_Intellisense測試 | 手動 | 草稿
|  |  | 1.101.5.18.5 | 右鍵選單_新增變數 | 手動 | 草稿
|  |  | 1.101.5.18.2 | 於"工具箱"雙擊API指令到ST Program | 手動 | 草稿
|  |  | 1.101.5.18.3 | 於ST Program編輯程式 | 手動 | 草稿
|  |  | 1.101.5.39.12 | 線上編輯_圖示工具列_區段註解 | 手動 | 草稿
|  |  | 1.101.5.39.13 | 線上編輯_圖示工具列_暫存器註解 | 手動 | 草稿
|  |  | 1.101.5.39.18 | 線上編輯_圖示工具列_書籤 | 手動 | 草稿
|  |  | 1.101.5.39.19 | 線上編輯_圖示工具列_插入/取代模式 | 手動 | 草稿
|  |  | 1.101.5.39.9 | 線上編輯_圖示工具列_插入區段 | 手動 | 草稿
|  |  | 1.101.5.39.10 | 線上編輯_圖示工具列_觸發下拉選單 | 手動 | 草稿
|  |  | 1.101.5.39.7 | 線上編輯_圖示工具列_線圈下拉選單 | 手動 | 草稿
|  |  | 1.101.5.39.36 | 線上編輯_變數及暫存器註解顯示結果_模式 : 位址 | 手動 | 草稿
|  |  | 1.101.5.39.33 | 線上編輯_Intellisense_功能塊接腳 | 手動 | 草稿
|  |  | 1.101.5.39.34 | 線上編輯_變數及暫存器註解顯示結果_模式 : 變數 | 手動 | 草稿
|  |  | 1.101.5.39.28 | 線上編輯介面操作_專案樹FB拖拉功能檢查 | 手動 | 草稿
|  |  | 1.101.5.39.22 | 線上編輯_右鍵選單_參數欄位 | 手動 | 草稿
|  |  | 1.101.5.39.23 | 線上編輯_右鍵選單_標籤 | 手動 | 草稿
|  |  | 1.101.5.39.27 | 線上編輯_介面操作_左鍵雙擊元件功能檢查 | 手動 | 草稿
|  |  | 1.101.5.38.1 | 線上模式_圖示工具列 | 自動 | 已核准
|  |  | 1.101.5.38.14 | Array index為變數測試 | 手動 | 草稿
|  |  | 1.101.5.38.15 | Online_LD右鍵選單功能測試 | 手動 | 草稿
|  |  | 1.101.5.39.1 | 線上編輯 | 手動 | 草稿
|  |  | 1.101.5.39.2 | 線上編輯_未修改專案_停止線上編輯 | 手動 | 草稿
|  |  | 1.101.5.38.13 | Enum_element相關測試 | 手動 | 草稿
|  |  | 1.101.5.38.7 | 藍色監控格_Online_預設格式檢查 | 自動 | 已核准
|  |  | 1.101.5.38.8 | 對藍色監控格_左鍵單擊輸入值 | 自動 | 已核准
|  |  | 1.101.5.38.5 | Online_STimer操作 | 手動 | 草稿
|  |  | 1.101.5.38.6 | BOOL型態左鍵單擊True/False | 自動 | 已核准
|  |  | 1.101.5.38.11 | TIMER/COUNTER/HC Register對藍色監控格_右鍵選單 | 自動 | 已核准
|  |  | 1.101.5.38.12 | FB_Online_暫時統整一個CASE | 手動 | 草稿
|  |  | 1.101.5.44.6 | 右鍵選單_剪貼 | 手動 | 草稿
|  |  | 1.101.5.44.3 | 於ST FB編輯程式 | 手動 | 草稿
|  |  | 1.101.5.44.4 | Intellisense測試 | 手動 | 草稿
|  |  | 1.101.5.43.4 | 小數位數功能 | 手動 | 草稿
|  |  | 1.101.5.42.7 | 右鍵選單項目檢查 | 手動 | 草稿
|  |  | 1.101.5.42.8 | 右鍵選單項目_其他功能測試 | 手動 | 草稿
|  |  | 1.101.5.43.1 | 於ST FB新增以下模板 ":="、"IF"、"REPEAT"、"WHILE"、 "FOR"、"CASE"、"新增刪除行註解" | 手動 | 草稿
|  |  | 1.101.5.44.18 | 尋找所有參考 | 手動 | 草稿
|  |  | 1.101.5.44.19 | 新增變數至POU視窗_視窗檢查 | 手動 | 草稿
|  |  | 1.101.5.5.5 | C Tag_不合法值輸入 | 自動 | 已核准
|  |  | 1.101.5.1.8 | VFD_新增庫功能 | 自動(需修改) | 已核准
|  |  | 1.101.5.1.3 | AS_新增庫功能 | 自動 | 已核准
|  |  | 1.101.5.1.5 | AS_刪除庫功能 | 自動 | 已核准
|  |  | 1.101.5.6.10 | 快捷鍵 | 手動 | 草稿
|  |  | 1.101.5.7.1 | 頁面項目、右鍵選單檢查 | 手動 | 草稿
|  |  | 1.101.5.8.13 | 程式節點_專案樹資料夾_Programming節點匯出匯入 | 手動 | 草稿
|  |  | 1.101.5.7.5 | 機種轉換 | 手動 | 草稿
|  |  | 1.101.5.7.6 | 外部中斷(I432 ~ I463) | 手動 | 草稿
|  |  | 1.101.5.4.04 | 變數資料型態視窗_陣列型態 | 自動 | 已淘汰
|  |  | 1.101.5.4.09 | OPC UA_變數資料型態視窗_基本型態 | 自動 | 已淘汰
|  |  | 1.101.5.4.010 | OPC UA_變數位址 | 自動 | 已淘汰
|  |  | 1.101.5.4.07 | 右鍵選單匯入不合法名稱變數 | 自動 | 已淘汰
|  |  | 1.101.5.4.08 | 變數資料型態_輸入、下拉選單、Array範圍 | 自動 | 已淘汰
|  |  | 1.101.5.4.02 | 變數資料型態_ARRAY BOOL需要與WORD倍數長度相同、自動配置 | 自動 | 已淘汰
|  |  | 1.101.5.2.34 | 檢查匯入Global Variable | 自動 | 草稿
|  |  | 1.101.5.44.16 | 程式編輯區_滑鼠右鍵F1開啟指令索引 | 手動 | 草稿
|  |  | 1.101.5.44.17 | 程式編輯區_指令精靈 | 手動 | 草稿
|  |  | 1.101.5.44.8 | 右鍵選單_書籤 | 手動 | 草稿
|  |  | 1.101.5.44.13 | Find All_搜尋結果定位檢查 | 手動 | 草稿
|  |  | 1.101.5.44.14 | 於ST FB_縮展程式功能 | 手動 | 草稿
|  |  | 1.101.5.44.11 | 自動宣告測試 | 手動 | 草稿
|  |  | 1.101.5.44.12 | F1開啟指令索引_API清單 | 手動 | 草稿
|  |  | 1.101.5.40.1 | 圖示工具列操作 | 手動 | 草稿
|  |  | 1.101.5.40.2 | 右鍵選單編輯操作 | 自動 | 已核准
|  |  | 1.101.5.39.46 | 編程操作_元件 | 手動 | 草稿
|  |  | 1.101.5.39.40 | 線上編輯_防呆檢查＿功能塊與指令精靈 | 手動 | 草稿
|  |  | 1.101.5.39.44 | Hint顯示 | 手動 | 草稿
|  |  | 1.101.5.42.3 | 專案樹_功能塊右鍵選單_屬性_鎖定保護 | 自動 | 已核准
|  |  | 1.101.5.42.4 | 專案樹_捲軸功能 | 自動 | 已核准
|  |  | 1.101.5.42.1 | 程式右鍵選單_屬性_密碼保護設定 | 自動 | 已核准
|  |  | 1.101.5.40.11 | 變數資料型態視窗_自定義資料型態 | 手動 | 草稿
|  |  | 1.101.5.40.12 | 變數位址 | 自動 | 已核准
|  |  | 1.101.5.37.48 | 模式_變數 | 手動 | 草稿
|  |  | 1.101.5.34.30 | 程式編輯區_高速計數精靈 | 手動 | 草稿
|  |  | 1.101.5.34.31 | 程式編輯區_巡路 | 手動 | 草稿
|  |  | 1.101.5.34.23 | 程式編輯區_右鍵選單 | 手動 | 草稿
|  |  | 1.101.5.35.13 | VFD_匯入FBU檔案 | 自動 | 已核准
|  |  | 1.101.5.35.10 | 功能塊節點_專案樹資料夾_修改資料夾Key in名稱 | 手動 | 草稿
|  |  | 1.101.5.35.11 | AS/DVP_匯入FBU檔案 | 自動 | 檢閱中
|  |  | 1.101.5.35.16 | 拖拉FB至POU內 | 自動(需修改) | 草稿
|  |  | 1.101.5.33.10 | 於C Program_縮展程式功能 | 手動 | 草稿
|  |  | 1.101.5.33.5 | 於C Program_右鍵選單_新增刪除行、塊註解 | 手動 | 草稿
|  |  | 1.101.5.32.10 | 右鍵選單項目檢查 | 手動 | 草稿
|  |  | 1.101.5.32.11 | 右鍵選單項目_其他功能測試 | 手動 | 草稿
|  |  | 1.101.5.32.8 | 程式右鍵選單_屬性_任務指派 | 手動 | 草稿
|  |  | 1.101.5.32.9 | 程式右鍵選單_屬性_Action重置 | 手動 | 草稿
|  |  | 1.101.5.33.3 | 於C Program_右鍵選單_新增變數 | 手動 | 草稿
|  |  | 1.101.5.33.2 | 於C Program編輯程式 | 手動 | 草稿
|  |  | 1.101.5.37.16 | 區段展開收合 | 手動 | 草稿
|  |  | 1.101.5.37.20 | 新增變數至POU_錯誤輸入 | 手動 | 草稿
|  |  | 1.101.5.37.18 | 編譯後在 Address Mode 點擊指令、功能塊接角 | 自動 | 已核准
|  |  | 1.101.5.37.45 | 指令精靈視窗 | 手動 | 草稿
|  |  | 1.101.5.37.38 | 元件編輯_快捷鍵操作 | 手動 | 草稿
|  |  | 1.101.5.37.35 | LD文字編輯檢查 | 手動 | 草稿
|  |  | 1.101.5.36.5 | FB觸發下拉選單 | 手動 | 草稿
|  |  | 1.101.5.36.6 | 邏輯運算指令下拉選單 | 手動 | 草稿
|  |  | 1.101.5.36.3 | 跳躍下拉選單 | 手動 | 草稿
|  |  | 1.101.5.36.4 | 插入區段 | 手動 | 草稿
|  |  | 1.101.5.36.8 | 暫存器註解 | 手動 | 草稿
|  |  | 1.101.5.36.2 | 線圈下拉選單 | 手動 | 草稿
|  |  | 1.101.5.35.20 | 新增FB_進入專案樹名稱Input editor_滑動滾輪 | 手動 | 草稿
|  |  | 1.101.5.35.21 | 匯入已被引用的FB | 手動 | 草稿
|  |  | 1.101.5.36.14 | 小數位數功能 | 手動 | 草稿
|  |  | 1.101.5.36.11 | 塊/指令下拉選單 | 手動 | 草稿
|  |  | 1.101.5.36.12 | 標籤 | 手動 | 草稿
|  |  | 1.101.5.37.2 | 空白區段右鍵選單_跳躍/標籤 | 自動 | 已核准
|  |  | 1.101.5.37.3 | 空白區段右鍵選單_啟動/失效區段 | 手動 | 草稿
|  |  | 1.101.5.12.5 | 對藍色監控格_左鍵單擊輸入值 | 自動(需修改) | 草稿
|  |  | 1.101.5.48.3 | 功能塊屬性 | 手動 | 草稿
|  |  | 1.101.5.47.20 | 變數欄位篩選功能 | 手動 | 草稿
|  |  | 1.101.5.48.1 | 自定義資料型態 | 手動 | 草稿
|  |  | 1.101.5.49.3 | 功能塊右鍵選單_屬性_鎖定保護 | 自動 | 已核准
|  |  | 1.101.5.47.12 | 變數資料型態視窗_基本型態 | 手動 | 草稿
|  |  | 1.101.5.47.17 | 變數註解 | 手動 | 草稿
|  |  | 1.101.5.47.18 | 區域變數表_雙擊展開/收折 | 手動 | 草稿
|  |  | 1.101.5.47.15 | 變數資料型態視窗_自定義資料型態 | 手動 | 草稿
|  |  | 1.101.5.47.16 | 變數初始值 | 手動 | 草稿
|  |  | 1.101.5.50.9 | 於C FB_做插入、取代 | 手動 | 草稿
|  |  | 1.101.5.50.10 | 縮放比顯示操作 | 手動 | 草稿
|  |  | 1.101.5.50.7 | 於C FB_右鍵選單_書籤 | 手動 | 草稿
|  |  | 1.101.5.50.8 | 於C FB_右鍵選單_跳轉變數_移至定義 | 手動 | 草稿
|  |  | 1.101.5.50.15 | 下載C語言專案於模擬器 | 自動 | 已核准
|  |  | 1.101.5.51.1 | 工具列 | 手動 | 草稿
|  |  | 1.101.5.45.6 | Array index為變數測試 | 手動 | 草稿
|  |  | 1.101.5.45.7 | Online_ST右鍵選單功能測試 | 手動 | 草稿
|  |  | 1.101.5.45.4 | 尋找所有參考 | 手動 | 草稿
|  |  | 1.101.5.45.5 | Enum_element當Array_index_online測試 | 手動 | 草稿
|  |  | 1.101.5.45.10 | DUT變數.bit監控測試 | 手動 | 草稿
|  |  | 1.101.5.45.9 | 非程式內容_Online_ST右鍵選單功能測試 | 手動 | 草稿
|  |  | 1.101.5.45.3 | 暫存器賦值_地址 | 手動 | 草稿
|  |  | 1.101.5.47.2 | 右鍵選單匯入不合法名稱變數 | 手動 | 草稿
|  |  | 1.101.5.46.2 | 尋找所有參考 | 手動 | 草稿
|  |  | 1.101.5.46.3 | 線上編輯_防呆檢查＿功能塊與指令精靈 | 手動 | 草稿
|  |  | 1.101.5.45.12 | Hint顯示 | 手動 | 草稿
|  |  | 1.101.5.46.1 | 線上編輯_滑鼠右鍵F1開啟指令索引 | 手動 | 草稿
|  |  | 1.101.5.46.6 | 線上編輯_FB.PIN測試 | 手動 | 草稿
|  |  | 1.101.5.46.4 | 下載Source Code/不下Source Code測試 | 手動 | 草稿
|  |  | 1.101.5.46.5 | 非程式內容_Online_ST右鍵選單功能測試 | 手動 | 草稿
|  |  | 1.101.5.58.4 | 同系列機種_不同輸出方式_高速計數精靈檢查 | 手動 | 草稿
|  |  | 1.101.5.59.1 | LD功能塊PIN腳輸入 | 手動 | 草稿
|  |  | 1.101.5.58.2 | 高速計數精靈_UI介面檢查 | 手動 | 草稿
|  |  | 1.101.5.56.2 | 右鍵選單_屬性 | 自動 | 草稿
|  |  | 1.101.5.56.6 | 功能塊拖曳 | 手動 | 草稿
|  |  | 1.101.5.56.7 | 功能塊引用 | 手動 | 草稿
|  |  | 1.101.5.56.5 | 程式icon | 手動 | 草稿
|  |  | 1.101.5.53.1 | 程式右鍵選單_屬性_密碼保護設定 | 自動 | 已核准
|  |  | 1.101.5.53.2 | 程式右鍵選單_屬性_密碼保護解除 | 自動 | 已核准
|  |  | 1.101.5.10.40 | 元件編輯_鍵盤操作 修改LD編輯區 Fuction Block 接腳(鍵盤操作) | 自動(需修改) | 已核准
|  |  | 1.101.5.10.35 | 元件編輯_接點/線圈快速取代 | 自動 | 檢閱中
|  |  | 1.101.5.10.36 | 元件編輯_快捷鍵操作 | 手動 | 草稿
|  |  | 1.101.5.10.43 | 指令精靈_功能塊資訊 | 手動 | 草稿
|  |  | 1.101.5.10.44 | 指令精靈_功能塊新增 | 手動 | 草稿
|  |  | 1.101.5.10.41 | 跳轉到變數表 | 手動 | 草稿
|  |  | 1.101.5.10.42 | 指令精靈視窗 | 手動 | 草稿
|  |  | 1.101.5.10.34 | 元件編輯_接點/線圈快速清單 | 自動(需修改) | 草稿
|  |  | 1.101.5.10.28 | 新增變數至POU視窗_錯誤輸入 | 自動 | 已核准
|  |  | 1.101.5.10.29 | Intellisense_元件變數宣告 | 手動 | 草稿
|  |  | 1.101.5.10.27 | 新增變數至POU視窗_其他操作 | 自動 | 已核准
|  |  | 1.101.5.54.2 | 程式右鍵選單_屬性_密碼保護解除 | 自動 | 已核准
|  |  | 1.101.5.54.3 | 專案樹_功能塊右鍵選單_屬性_鎖定保護 | 自動 | 已核准
|  |  | 1.101.5.53.3 | 程式左鍵單擊修改名稱 | 自動 | 已核准
|  |  | 1.101.5.54.1 | 左鍵雙擊專案樹節點_密碼測試 | 自動 | 已核准
|  |  | 1.101.5.57.12 | 清除所有中斷點 | 手動 | 草稿
|  |  | 1.101.5.57.16 | 中斷點頁面的連動行為 | 手動 | 草稿
|  |  | 1.101.5.58.1 | 高速計數精靈 | 手動 | 草稿
|  |  | 1.101.5.57.14 | 下一步/細部除錯 | 手動 | 草稿
|  |  | 1.101.5.57.3 | 輸入接腳賦值 | 手動 | 草稿
|  |  | 1.101.5.57.4 | 顯示格式設定 | 手動 | 草稿
|  |  | 1.101.5.57.7 | 程式編輯 | 手動 | 草稿
|  |  | 1.101.5.57.5 | 圖示工具列 | 手動 | 草稿
|  |  | 1.101.5.10.32 | Hint顯示 | 自動(需修改) | 草稿
|  |  | 1.101.5.10.33 | 元件編輯_其他操作 | 手動 | 草稿
|  |  | 1.101.5.8.18 | 匯入不同機種EXPORT檔案 | 手動 | 草稿
|  |  | 1.101.5.8.19 | 匯入相同EXPORT檔案 | 自動(需修改) | 檢閱中
|  |  | 1.101.5.8.16 | VFD機種_各節點匯入 | 手動 | 草稿
|  |  | 1.101.5.8.17 | 匯入不同專案類型EXPORT檔案 | 手動 | 草稿
|  |  | 1.101.5.8.22 | 程式節點_專案樹資料夾_右鍵選單項目檢查 | 手動 | 草稿
|  |  | 1.101.5.8.23 | 程式節點_專案樹資料夾_右鍵選單項目_其他功能測試 | 手動 | 草稿
|  |  | 1.101.5.9.17 | 指令精靈_樹狀清單 | 自動(需修改) | 檢閱中
|  |  | 1.101.5.11.9 | 區域變數表_變數資料型態視窗_陣列型態 | 自動 | 已核准
|  |  | 1.101.5.11.12 | 區域變數表_變數位址_輸入 | 自動 | 已核准
|  |  | 1.101.5.11.13 | 區域變數表_變數位址_參考暫存器視窗 | 自動(需修改) | 草稿
|  |  | 1.101.5.11.7 | 區域變數表_變數資料型態_輸入及下拉選單 | 自動 | 已核准
|  |  | 1.101.5.11.2 | 區域變數表_右鍵選單編輯操作 | 自動 | 已核准
|  |  | 1.101.5.10.79 | Input editor更新UI動態相關檢查 | 手動 | 草稿
|  |  | 1.101.5.10.80 | 變數大小寫變化測試 | 手動 | 草稿
|  |  | 1.101.5.11.5 | 區域變數表_快捷鍵操作 | 自動 | 已核准
|  |  | 1.101.5.11.6 | 區域變數表_變數類別及名稱 | 自動 | 檢閱中
|  |  | 1.101.5.11.3 | 區域變數表_右鍵選單匯出匯入 | 自動 | 已核准
|  |  | 1.101.5.11.20 | 右鍵選單匯入不合法名稱變數 | 自動 | 已核准
|  |  | 1.101.5.10.68 | 複製/剪下/貼上_未定義FB | 手動 | 草稿
|  |  | 1.101.5.10.69 | FB.Pin_Intellisense | 手動 | 草稿
|  |  | 1.101.5.10.66 | LD文字編輯檢查 | 手動 | 草稿
|  |  | 1.101.5.8.15 | AS/DVP機種_各節點匯入 | 自動(需修改) | 檢閱中
|  |  | 1.101.5.2.9 | 變數資料型態視窗_陣列型態 | 自動 | 已核准
|  |  | 1.101.5.2.10 | 變數資料型態視窗_功能塊 | 自動 | 已核准
|  |  | 1.101.5.2.7 | 變數資料型態_輸入及下拉選單 | 自動(需修改) | 草稿
|  |  | 1.101.5.2.8 | 變數資料型態視窗_基本型態 | 自動 | 已核准
|  |  | 1.101.5.2.13 | 變數位址_參考暫存器視窗 | 自動(需修改) | 草稿
|  |  | 1.101.5.1.18 | 佔位符(Placeholders) > 切換版本 | 自動 | 已核准
|  |  | 1.101.5.2.4 | 右鍵選單_自動配置位址\清除選擇位址\清除全部位址\刪除未使用變數 | 自動 | 已核准
|  |  | 1.101.5.2.5 | 快捷鍵操作 | 自動(需修改) | 草稿
|  |  | 1.101.5.2.2 | 右鍵選單_編輯操作 | 自動 | 已核准
|  |  | 1.101.5.2.3 | 右鍵選單_匯出匯入 | 自動(需修改) | 草稿
|  |  | 1.101.5.2.026 | 匯入/匯出_XY暫存器及XY不合法敘述 | 手動 | 已淘汰
|  |  | 1.101.5.2.27 | Address 欄位_不合法值輸入 | 手動 | 草稿
|  |  | 1.101.5.2.21 | 右鍵選單匯入不合法名稱變數 | 自動 | 已核准
|  |  | 1.101.5.2.22 | 變數欄位調整 | 自動 | 已核准
|  |  | 1.101.5.2.19 | 變數位址重複需報錯 | 自動 | 已核准
|  |  | 1.101.5.2.020 | 變數名稱_不合法值輸入(合併至1.101.5.2.6) | 自動 | 已淘汰
|  |  | 1.101.5.1.15 | 新增庫功能_取代預設庫 | 自動 | 已核准
|  |  | 1.101.5.1.13 | 庫移除安裝另一庫 | 手動 | 草稿
|  |  | 1.101.5.1.14 | 使用者自定義庫_庫檢查 | 自動(需修改) | 已核准
|  |  | 1.101.5.1.1 | Controller_預設資料庫檢查 | 自動(需修改) | 草稿
|  |  | 1.101.5.1.7 | VFD_資源庫功能操作 | 自動 | 已核准
|  |  | 1.101.5.6.11 | 成員初始值設定檢查 | 手動 | 草稿
|  |  | 1.101.5.7.4 | 週期性Task，時間設定可以同步HWConfig | 手動 | 草稿
|  |  | 1.101.5.6.8 | 匯出EXPORT檔案 | 手動 | 草稿
|  |  | 1.101.5.6.2 | 收合展開功能 | 自動 | 已核准
|  |  | 1.101.5.6.3 | 匯入EXPORT檔案 | 自動 | 已核准
|  |  | 1.101.5.6.1 | 右鍵選單項目檢查 | 手動 | 草稿
|  |  | 1.101.5.6.7 | 編輯區_右鍵選單功能檢查 | 手動 | 草稿
|  |  | 1.101.5.6.5 | 聯合型態DUT編輯 | 手動 | 草稿
|  |  | 1.101.5.8.10 | 程式節點_專案樹資料夾_右鍵選單_刪除資料夾 | 手動 | 草稿
|  |  | 1.101.5.8.14 | 程式節點_專案樹資料夾_其他功能 | 手動 | 草稿
|  |  | 1.101.5.8.11 | 程式節點_專案樹資料夾_新增資料夾Key in名稱 | 自動 | 已核准
|  |  | 1.101.5.7.7 | 支援類型與範圍 | 手動 | 草稿
|  |  | 1.101.5.8.1 | 右鍵選單項目檢查 | 自動 | 已核准
|  |  | 1.101.5.8.4 | 程式節點_新增專案樹資料夾 | 手動 | 草稿
|  |  | 1.101.5.8.5 | 程式節點_專案樹資料夾存檔_開檔測試 | 手動 | 草稿
|  |  | 1.101.5.2.35 | 註解欄位"..."設定功能 | 手動 | 草稿
|  |  | 1.101.5.2.32 | 類別VAR_RETAIN_手動輸入位址檢查範圍 | 手動 | 草稿
|  |  | 1.101.5.2.33 | 修改變數名稱_跳出提示訊息 | 手動 | 草稿
|  |  | 1.101.5.3.3 | 變數欄位調整 | 自動 | 已核准
|  |  | 1.101.5.4.01 | 變數類別及名稱 | 自動 | 已淘汰
|  |  | 1.101.5.3.1 | CANopen Tag_資料交換表 | 手動 | 草稿
|  |  | 1.101.5.3.2 | CANopen Tag_監控表 | 手動 | 草稿
|  |  | 1.101.5.5.8 | 變數欄位調整 | 自動 | 已核准
|  |  | 1.101.5.5.1 | C Tag_資料型態_輸入及下拉選單 | 自動 | 已核准
|  |  | 1.101.5.4.015 | 右鍵選單_新增至監控表 | 手動 | 已淘汰
|  |  | 1.101.5.20.16 | 其他操作檢查(Online) | 手動 | 草稿
|  |  | 1.101.5.47.19 | 區域變數表_不合法值輸入 | 手動 | 草稿
|  |  | 1.101.5.47.13 | 變數資料型態視窗_陣列型態 | 手動 | 草稿
|  |  | 1.101.5.47.14 | 變數資料型態視窗_功能塊 | 手動 | 草稿
|  |  | 1.101.5.47.11 | 變數資料型態_輸入及下拉選單 | 手動 | 草稿
|  |  | 1.101.5.44.26 | FB.Pin_Intellisense | 手動 | 草稿
|  |  | 1.101.5.44.27 | 於ST Program_右鍵選單_展開/收折全部代碼 | 手動 | 草稿
|  |  | 1.101.5.44.24 | Hint顯示 | 手動 | 草稿
|  |  | 1.101.5.44.25 | ST文字編輯檢查 | 手動 | 草稿
|  |  | 1.101.5.45.1 | 暫存器賦值_變數 | 手動 | 草稿
|  |  | 1.101.5.45.2 | 暫存器賦值_DUT變數 | 手動 | 草稿
|  |  | 1.101.5.45.28 | FB引腳自動換行功能 | 手動 | 草稿
|  |  | 1.101.5.45.29 | 變數大小寫變化測試 | 手動 | 草稿
|  |  | 1.101.5.47.5 | 變數位址 | 自動 | 已核准
|  |  | 1.101.5.58.3 | 不同機種_呼叫高速計數精靈檢查 | 手動 | 草稿
|  |  | 1.101.5.60.1 | EtherCAT_Tag_Table變數位址為自動分配顯示為AUTO | 手動 | 草稿
|  |  | 1.101.5.56.1 | 新增程式 | 手動 | 草稿
|  |  | 1.101.5.52.2 | 新增變數至POU_不合法名稱輸入 | 手動 | 草稿
|  |  | 1.101.5.57.13 | 下一個中斷點 | 手動 | 草稿
|  |  | 1.101.5.57.9 | 停止線上編輯 | 手動 | 草稿
|  |  | 1.101.5.4.011 | 圖示工具列操作 | 自動 | 已淘汰
|  |  | 1.101.5.5.6 | 右鍵選單匯入不合法名稱變數 | 自動 | 已核准
|  |  | 1.101.5.5.3 | C Tag_變數資料型態視窗_陣列型態 | 自動 | 已核准
|  |  | 1.101.5.5.4 | C Tag_變數位址 | 自動 | 已核准
|  |  | 1.101.5.5.9 | 右鍵選單_清除選擇的變數位址 | 自動 | 已核准
|  |  | 1.101.5.5.10 | 右鍵選單_新增至監控表 | 手動 | 草稿
|  |  | 1.101.5.5.7 | 圖示工具列操作 | 自動 | 已核准
|  |  | 1.101.5.4.014 | 變數篩選功能 | 手動 | 已淘汰
|  |  | 1.101.5.4.012 | 變數欄位調整 | 自動 | 已淘汰
|  |  | 1.101.5.4.016 | 右鍵選單_新增至資料示波器\新增至資料紀錄器 | 手動 | 已淘汰
|  |  | 1.101.5.9.18 | Tool Bar拖拉編輯區 | 手動 | 草稿
|  |  | 1.105.3.1.2 | 圖示工具列操作 | 自動(需修改) | 已核准
|  |  | 1.105.3.2.1 | 新增LD功能塊 | 自動 | 已核准
|  |  | 1.105.3.4.14 | AS/DVP_各節點匯入EXPORT檔案 | 自動(需修改) | 檢閱中
|  |  | 1.105.3.5.7 | VFD_非預設資料庫檢查 | 自動 | 已核准
|  |  | 1.105.3.5.3 | 資源庫功能操作 | 自動 | 已核准
|  |  | 1.105.3.4.4 | 匯出匯入EXPORT檔案_全域符號表 | 自動 | 已核准
|  |  | 1.105.3.4.9 | VFD_匯入FBU檔案 | 自動 | 已核准
|  |  | 1.105.3.4.8 | AS_匯入FBU檔案_密碼保護 | 自動(需修改) | 檢閱中
|  |  | 1.105.3.4.7 | AS/DVP_匯入FBU檔案 | 自動(需修改) | 檢閱中
|  |  | 1.106.1.1.29 | 開啟舊檔，檢查LD Intellisense不得出現非預期內容 | 手動 | 草稿
|  |  | 1.106.1.2.1 | IATON指令執行 | 手動 | 草稿
|  |  | 1.106.1.1.36 | 切換Address mode，檢查輸入INV，INV圖形正常 | 自動 | 已核准
|  |  | 1.106.1.1.13 | LD程式編輯_開啟舊檔_使用指令精靈 | 手動 | 草稿
|  |  | 1.106.1.1.20 | 指定AS PLC專案轉換機種 | 自動 | 已核准
|  |  | 1.106.1.5.5 | 安裝Designer於中文路徑，編譯C語言測試 | 手動 | 草稿
|  |  | 1.106.1.4.1 | 使用Enum element當Array index用在SFC POU transition，在Array後方加上"]"符號 | 手動 | 草稿
|  |  | 1.105.3.7.9 | 變數資料型態視窗_陣列型態 | 自動 | 已核准
|  |  | 1.105.3.7.6 | 變數類別及名稱 | 自動 | 已核准
|  |  | 1.105.3.7.7 | 變數資料型態_輸入及下拉選單 | 自動 | 已核准
|  |  | 1.105.3.7.16 | 變數註解 | 自動 | 已核准
|  |  | 1.105.3.7.12 | 變數位址_輸入 | 自動 | 已核准
|  |  | 1.105.3.7.13 | 變數位址_參考暫存器視窗 | 自動 | 已核准
|  |  | 1.105.3.7.14 | 預設變數表_變數初始值_輸入 | 自動 | 已核准
|  |  | 1.105.3.5.9 | 佔位符(Placeholders) > 恢復預設(Reset to default) | 手動 | 草稿
|  |  | 1.105.3.5.10 | 佔位符(Placeholders) > 切換版本 | 手動 | 草稿
|  |  | 1.105.3.7.2 | 右鍵選單編輯操作 | 自動 | 已核准
|  |  | 1.105.3.7.3 | 右鍵選單匯出匯入 | 自動 | 已核准
|  |  | 1.105.3.7.4 | 右鍵選單其他操作 | 自動(需修改) | 已核准
|  |  | 1.105.3.7.1 | 圖示工具列操作 | 自動 | 已核准
|  |  | 1.101.5.5.2 | C Tag_變數資料型態視窗_基本型態 | 自動 | 已核准
|  |  | 1.105.3.6.4 | AS_另存為編譯檔 | 手動 | 草稿
|  |  | 1.105.3.6.3 | VFD_編譯 | 手動 | 草稿
|  |  | 1.106.1.1.3 | LD Debug mode 在FB instance內透過右鍵選單設置斷點 | 手動 | 草稿
|  |  | 1.106.1.1.4 | 台達庫顯示 | 手動 | 草稿
|  |  | 1.106.1.1.5 | 變頻器PLC功能線上程式監控 | 手動 | 草稿
|  |  | 1.106.1.1.12 | LD程式編輯_使用指令精靈_新增Delta Library內容_檢查Program及FB專案樹 | 手動 | 草稿
|  |  | 1.106.1.1.9 | 關閉Add Add a Variable to POU視窗_再關閉LD POU測試 | 手動 | 草稿
|  |  | 1.106.1.1.7 | FB Instance.Pin變數名稱同步測試 | 手動 | 草稿
|  |  | 1.101.5.25.6 | 插入轉移(右)、(左) | 手動 | 草稿
|  |  | 1.101.5.25.7 | 插入轉移(右選擇分岐共進合流)、(左選擇分岐共進合流) | 手動 | 草稿
|  |  | 1.101.5.25.4 | 插入步進點(右)、(左) | 手動 | 草稿
|  |  | 1.101.5.25.10 | 其他工具列功能操作 | 手動 | 草稿
|  |  | 1.101.5.25.8 | 顯示操作 | 手動 | 草稿
|  |  | 1.101.5.24.5 | 程式右鍵選單_啟用 | 手動 | 草稿
|  |  | 1.101.5.24.6 | 程式右鍵選單_屬性_任務指派 | 手動 | 草稿
|  |  | 1.101.5.24.3 | 程式左鍵單擊修改名稱 | 自動 | 已核准
|  |  | 1.101.5.24.4 | 程式右鍵選單_修改POU註解 | 手動 | 草稿
|  |  | 1.101.5.25.1 | 新增步進點、轉移、跳躍 | 手動 | 草稿
|  |  | 1.101.5.25.2 | 新增動作 | 手動 | 草稿
|  |  | 1.101.5.24.7 | 右鍵選單項目檢查 | 手動 | 草稿
|  |  | 1.101.5.24.8 | 右鍵選單項目_其他功能測試 | 手動 | 草稿
|  |  | 1.101.5.26.16 | SFC_變數自動宣告 | 手動 | 草稿
|  |  | 1.101.5.26.10 | 步進點動作設定操作 | 手動 | 草稿
|  |  | 1.101.5.26.4 | 轉移右鍵選單_編輯項目 | 手動 | 草稿
|  |  | 1.101.5.26.5 | 跳躍右鍵選單_編輯項目 | 手動 | 草稿
|  |  | 1.101.5.26.2 | 步進點右鍵選單_動作 | 手動 | 草稿
|  |  | 1.101.5.26.3 | 步進點右鍵選單_編輯項目 | 手動 | 草稿
|  |  | 1.101.5.26.8 | 右鍵選單_變數 | 手動 | 草稿
|  |  | 1.101.5.26.7 | 右鍵選單_書籤 | 手動 | 草稿
|  |  | 1.101.5.20.4 | 暫存器賦值_地址 | 手動 | 草稿
|  |  | 1.101.5.20.5 | Online_STimer操作 | 手動 | 草稿
|  |  | 1.101.5.19.27 | 變數成員位址與註解設定 | 手動 | 草稿
|  |  | 1.101.5.19.26 | 右鍵選單_新增至資料示波器\新增至資料紀錄器 | 手動 | 草稿
|  |  | 1.101.5.19.20 | 右鍵選單匯入不合法名稱變數 | 自動 | 已核准
|  |  | 1.101.5.19.21 | 變數欄位調整 | 自動 | 已核准
|  |  | 1.101.5.19.18 | 變數地址重複需報錯 | 自動 | 已核准
|  |  | 1.101.5.19.19 | 區域變數表_雙擊展開/收折 | 自動 | 已核准
|  |  | 1.101.5.21.6 | 非程式內容_Online_ST右鍵選單功能測試 | 手動 | 草稿
|  |  | 1.101.5.21.3 | 尋找所有參考 | 手動 | 草稿
|  |  | 1.101.5.37.80 | UI準則_區段首列邊框寬度 | 手動 | 草稿
|  |  | 1.101.5.37.59 | 接點/線圈快捷鍵功能 | 手動 | 草稿
|  |  | 1.101.5.38.2 | online雙擊LD元件 | 手動 | 草稿
|  |  | 1.101.5.37.57 | 變數及暫存器註解編輯_位址模式 | 手動 | 草稿
|  |  | 1.101.5.37.51 | 模式切換 | 手動 | 草稿
|  |  | 1.101.5.37.52 | 變數及暫存器註解顯示_變數模式 | 手動 | 草稿
|  |  | 1.101.5.37.49 | 模式_變數與位址 | 手動 | 草稿
|  |  | 1.101.5.37.50 | 模式_位址 | 手動 | 草稿
|  |  | 1.101.5.37.55 | 變數及暫存器註解顯示_模式切換 | 手動 | 草稿
|  |  | 1.101.5.38.18 | FB.Pin_線上監控測試 | 手動 | 草稿
|  |  | 1.101.5.38.19 | DUT變數.bit監控測試 | 手動 | 草稿
|  |  | 1.101.5.38.9 | 對藍色監控格_右鍵選單 | 自動 | 已核准
|  |  | 1.101.5.42.5 | 左鍵單擊_修改節點名稱 | 自動 | 已核准
|  |  | 1.101.5.42.6 | 程式右鍵選單_修改FB註解 | 手動 | 草稿
|  |  | 1.101.5.43.2 | 縮放比顯示操作 | 手動 | 草稿
|  |  | 1.101.5.43.3 | 取代/插入功能 | 手動 | 草稿
|  |  | 1.101.5.42.9 | 右鍵選單項目_匯入選擇FB，但選擇僅有POU的檔案 | 手動 | 草稿
|  |  | 1.101.5.44.22 | 尋找所有參考 | 手動 | 草稿
|  |  | 1.101.5.44.23 | ST編輯區快捷鍵 | 手動 | 草稿
|  |  | 1.101.5.44.20 | ST編輯區_Undo/Redo | 手動 | 草稿
|  |  | 1.101.5.44.21 | 編譯錯誤_錯誤定位檢查 | 手動 | 草稿
|  |  | 1.101.5.44.15 | 新增變數至POU_不合法名稱輸入 | 手動 | 草稿
|  |  | 1.101.5.44.9 | 右鍵選單_跳轉變數_移至定義 | 手動 | 草稿
|  |  | 1.101.5.44.10 | 右鍵選單_指令精靈 | 手動 | 草稿
|  |  | 1.101.5.44.7 | 右鍵選單_新增刪除行、塊註解 | 手動 | 草稿
|  |  | 1.101.5.39.47 | 線上編輯_FB.PIN測試 | 手動 | 草稿
|  |  | 1.101.5.40.5 | 快捷鍵操作 | 自動 | 已核准
|  |  | 1.101.5.40.6 | 變數類別及名稱 | 自動 | 已核准
|  |  | 1.101.5.40.3 | 右鍵選單匯出匯入 | 自動(需修改) | 草稿
|  |  | 1.101.5.40.4 | 右鍵選單其他操作 | 手動 | 草稿
|  |  | 1.101.5.39.45 | 介面操作_快捷鍵 | 手動 | 草稿
|  |  | 1.101.5.39.39 | 線上編輯_防呆檢查_新增變數 | 手動 | 草稿
|  |  | 1.101.5.39.37 | 線上編輯_工具箱操作檢查_拖拉 | 手動 | 草稿
|  |  | 1.101.5.39.38 | 線上編輯_工具箱操作檢查_雙擊 | 手動 | 草稿
|  |  | 1.101.5.39.43 | 下載Source Code/不下Source Code測試 | 手動 | 草稿
|  |  | 1.101.5.39.41 | 線上編輯_滑鼠右鍵F1開啟指令索引 | 手動 | 草稿
|  |  | 1.101.5.39.42 | 線上編輯_下載程式容量大小超過提示 | 手動 | 草稿
|  |  | 1.101.5.40.18 | 變數欄位調整 | 自動 | 已核准
|  |  | 1.101.5.40.19 | 變數欄位篩選功能 | 手動 | 草稿
|  |  | 1.101.5.40.016 | 區域變數表_不合法值輸入 | 手動 | 已淘汰
|  |  | 1.101.5.40.17 | 右鍵選單匯入不合法名稱變數 | 手動 | 草稿
|  |  | 1.101.5.42.2 | 程式右鍵選單_屬性_密碼保護解除 | 自動 | 已核准
|  |  | 1.101.5.40.15 | 區域變數表_雙擊展開/收折 | 手動 | 草稿
|  |  | 1.101.5.40.9 | 變數資料型態視窗_陣列型態 | 手動 | 草稿
|  |  | 1.101.5.40.10 | 變數資料型態視窗_功能塊 | 手動 | 草稿
|  |  | 1.101.5.40.7 | 變數資料型態_輸入及下拉選單 | 手動 | 草稿
|  |  | 1.101.5.40.8 | 變數資料型態視窗_基本型態 | 手動 | 草稿
|  |  | 1.101.5.40.13 | 變數初始值 | 手動 | 草稿
|  |  | 1.101.5.40.14 | 變數註解 | 手動 | 草稿
|  |  | 1.101.5.34.28 | 程式編輯區_接腳配置 | 手動 | 草稿
|  |  | 1.101.5.34.32 | 程式編輯區_搜尋取代 | 手動 | 草稿
|  |  | 1.101.5.34.33 | 程式編輯區_書籤 | 手動 | 草稿
|  |  | 1.101.5.34.27 | 程式編輯區_變數編輯 | 手動 | 草稿
|  |  | 1.101.5.34.22 | 程式編輯區_右鍵選單_En、反向、正/負緣、設定/重置 | 手動 | 草稿
|  |  | 1.101.5.34.25 | 程式編輯區_右鍵選單_自動生成變數 | 手動 | 草稿
|  |  | 1.101.5.34.26 | 程式編輯區_指令輸入 | 手動 | 草稿
|  |  | 1.101.5.34.24 | 程式編輯區_右鍵選單_指令精靈 | 手動 | 草稿
|  |  | 1.101.5.35.17 | 匯入相同FBU檔案 | 自動 | 已核准
|  |  | 1.101.5.35.14 | VFD_匯入FBU檔案_密碼保護 | 自動 | 已核准
|  |  | 1.101.5.35.4 | 功能塊節點_新增專案樹資料夾 | 手動 | 草稿
|  |  | 1.101.5.35.8 | 功能塊節點_專案樹資料夾_刪除資料夾 | 手動 | 草稿
|  |  | 1.101.5.35.5 | 功能塊節點_專案樹資料夾_右鍵選單_屬性_修改名稱及註解 | 手動 | 草稿
|  |  | 1.101.5.35.6 | 功能塊節點_專案樹資料夾拖拉測試 | 手動 | 草稿
|  |  | 1.101.5.33.8 | 於C Program_做插入、取代 | 手動 | 草稿
|  |  | 1.101.5.33.9 | 縮放比顯示操作 | 手動 | 草稿
|  |  | 1.101.5.33.6 | 於C Program_右鍵選單_書籤 | 手動 | 草稿
|  |  | 1.101.5.33.7 | 於C Program_右鍵選單_跳轉變數_移至定義 | 手動 | 草稿
|  |  | 1.101.5.33.12 | 新增變數至POU_不合法名稱輸入 | 手動 | 草稿
|  |  | 1.101.5.34.1 | 圖示工具列_顯示裝置註解 | 自動 | 草稿
|  |  | 1.101.5.33.11 | C Program_快捷鍵 | 手動 | 草稿
|  |  | 1.101.5.33.4 | 於C Program_右鍵選單_剪貼 | 手動 | 草稿
|  |  | 1.101.5.34.13 | 圖示工具列_選項 | 手動 | 草稿
|  |  | 1.101.5.34.14 | 圖示工具列_小數位數 | 手動 | 草稿
|  |  | 1.101.5.34.11 | 圖示工具列_自動排列 | 手動 | 草稿
|  |  | 1.101.5.34.12 | 圖示工具列_自動縮放 | 手動 | 草稿
|  |  | 1.101.5.34.17 | 程式編輯區_物件選擇 | 手動 | 草稿
|  |  | 1.101.5.34.18 | 程式編輯區_物件編輯 | 手動 | 草稿
|  |  | 1.101.5.34.8 | 圖示工具列_反向 | 手動 | 草稿
|  |  | 1.101.5.34.9 | 圖示工具列_上/下緣 | 手動 | 草稿
|  |  | 1.101.5.34.6 | 圖示工具列_En | 手動 | 草稿
|  |  | 1.101.5.34.7 | 圖示工具列_新增/刪除輸入接腳 | 手動 | 草稿
|  |  | 1.101.5.37.24 | 程式_LD_程式編輯區_Input editor Key in游標檢查 | 手動 | 草稿
|  |  | 1.101.5.37.25 | DX_DY_ST用法大小寫轉換檢查 | 手動 | 已核准
|  |  | 1.101.5.37.22 | 指令精靈_功能塊新增 | 手動 | 草稿
|  |  | 1.101.5.37.23 | 程式_LD_程式編輯區_Input editor precompile檢查 | 手動 | 草稿
|  |  | 1.101.5.37.28 | 元件編輯_接點/線圈快速取代 | 自動 | 已核准
|  |  | 1.101.5.37.29 | 自動生成變數_預設名稱及輸入前缀字 | 自動(需修改) | 草稿
|  |  | 1.101.5.37.26 | 程式編輯區_指令精靈(選擇API呼叫指令精靈) | 自動 | 已核准
|  |  | 1.101.5.37.27 | 元件編輯_接點/線圈快速清單 | 自動 | 已核准
|  |  | 1.101.5.37.21 | F1開啟指令索引_API清單 | 自動 | 草稿
|  |  | 1.101.5.37.15 | 元件編輯_錯誤輸入 | 手動 | 草稿
|  |  | 1.101.5.37.17 | Hint顯示 | 手動 | 草稿
|  |  | 1.101.5.37.41 | FB.Pin_Intellisense | 手動 | 草稿
|  |  | 1.101.5.37.43 | Undo/Redo_元件變數刪除 | 手動 | 草稿
|  |  | 1.101.5.37.39 | Intellisense_指令/功能塊名稱 | 手動 | 草稿
|  |  | 1.101.5.37.40 | Intellisense_功能塊接腳 | 手動 | 草稿
|  |  | 1.101.5.37.37 | 複製/剪下/貼上_未定義FB | 手動 | 草稿
|  |  | 1.101.5.37.34 | 小型機功能塊沒內容編譯需要報錯 | 自動 | 已核准
|  |  | 1.101.5.36.7 | 圖示工具列_區段註解 | 手動 | 草稿
|  |  | 1.101.5.35.18 | 各節點匯入FBU檔案 | 自動 | 已核准
|  |  | 1.101.5.35.19 | 匯入相同EXPORT檔案 | 自動 | 已核准
|  |  | 1.101.5.37.5 | 空白區段右鍵選單_剪下/複製/貼上/刪除 | 手動 | 草稿
|  |  | 1.101.5.37.6 | 空白區段右鍵選單_書籤 | 手動 | 草稿
|  |  | 1.101.5.37.11 | 元件新增_功能塊 | 手動 | 草稿
|  |  | 1.101.5.37.12 | 元件編輯_接點/線圈支援類型 | 手動 | 草稿
|  |  | 1.105.3.1.1 | 新增自定義資料型態 | 自動(需修改) | 已核准
|  |  | 1.105.3.2.4 | 功能塊屬性_密碼保護解除 | 自動 | 已核准
|  |  | 1.105.3.2.6 | AS300_庫專案開啟並編譯 | 自動 | 已核准
|  |  | 1.105.3.4.17 | 匯出匯入EXPORT檔案_Function Block | 自動 | 已核准
|  |  | 1.105.3.5.1 | AS_預設資料庫檢查 | 自動 | 已核准
|  |  | 1.101.5.37.9 | 元件左鍵雙擊 | 手動 | 草稿
|  |  | 1.101.5.37.10 | 元件新增_線圈/輸出/觸發/指令 | 手動 | 草稿
|  |  | 1.101.5.37.4 | 空白區段右鍵選單_展開收折 | 手動 | 草稿
|  |  | 1.101.5.36.13 | 取代/插入功能 | 手動 | 草稿
|  |  | 1.101.5.36.15 | 縮放比例功能 | 自動 | 已核准
|  |  | 1.101.5.37.1 | 空白區段右鍵選單 | 自動 | 已核准
|  |  | 1.105.3.5.4 | 新增/刪除庫功能 | 自動 | 已核准
|  |  | 1.105.3.4.13 | 各節點匯入FBU檔案 | 自動(需修改) | 檢閱中
|  |  | 1.105.3.4.12 | 匯入相同FBU檔案 | 自動(需修改) | 檢閱中
|  |  | 1.105.3.5.8 | AS庫管理器_全域變數及DUT_Markdown help | 手動 | 草稿
|  |  | 1.105.3.5.5 | 移除已安裝的庫 | 自動 | 已核准
|  |  | 1.105.3.4.2 | 匯出密碼保護 | 自動(需修改) | 草稿
|  |  | 1.105.3.2.7 | 確認API F1會跳出對應說明 | 手動 | 草稿
|  |  | 1.105.3.3.1 | 新增資料夾 | 自動 | 已核准
|  |  | 1.105.3.4.11 | 匯入不同機種FBU檔案 | 自動(需修改) | 檢閱中
|  |  | 1.101.5.34.21 | 程式編輯區_右鍵選單_致能/失效 | 手動 | 草稿
|  |  | 1.101.5.34.19 | 程式編輯區_右鍵選單_剪下/複製/貼上/刪除 | 手動 | 草稿
|  |  | 1.101.5.35.15 | 匯入不同機種FBU檔案 | 自動(需修改) | 檢閱中
|  |  | 1.101.5.33.1 | 於C Program新增以下模板 ":="、"IF"、"DO-WHILET"、"WHILE"、 "FOR"、"SWITCH"、"新增刪除行註解" | 手動 | 草稿
|  |  | 1.101.5.34.15 | 圖示工具列_放大/縮小 | 手動 | 草稿
|  |  | 1.101.5.34.16 | 程式編輯區_物件拖曳 | 手動 | 草稿
|  |  | 1.101.5.34.10 | 圖示工具列_設定/重置 | 手動 | 草稿
|  |  | 1.101.5.34.4 | 圖示工具列_註解 | 手動 | 草稿
|  |  | 1.101.5.34.5 | 圖示工具列_基本指令/比較指令 | 自動 | 草稿
|  |  | 1.101.5.37.13 | 元件編輯_指令接腳支援類型 | 手動 | 草稿
|  |  | 1.101.5.37.14 | 元件編輯_功能塊接腳支援類型 | 手動 | 草稿
|  |  | 1.101.5.37.32 | 元件編輯_指令功能塊名稱 | 手動 | 草稿
|  |  | 1.101.5.37.33 | 空白區段右鍵選單_展開收折 | 自動 | 已核准
|  |  | 1.101.5.37.30 | 雙擊Error List錯誤內容，跳至錯誤內容，錯誤內容不可消失 | 自動(需修改) | 已核准
|  |  | 1.101.5.37.31 | 修改LD編輯區FB定義名稱測試 | 手動 | 草稿
|  |  | 1.101.5.37.36 | 複製/剪下/貼上_不合法指令測試 | 手動 | 草稿
|  |  | 1.106.1.1.32 | Search Result Panel 有搜尋結果時，關閉專案 | 自動 | 已核准
|  |  | 1.106.1.1.37 | 自動指派變數地址，切換位址模式測試 | 手動 | 草稿
|  |  | 1.106.1.1.34 | 動態新增Contact, Coil, API, Logical Operation, Function Block後，透過Find All確認搜尋、定位成功 | 自動 | 已核准
|  |  | 1.106.1.1.35 | Key in小寫Inv指令測試 | 自動 | 已核准
|  |  | 1.106.1.1.17 | POU/FB專案樹節點右鍵新增folder | 手動 | 草稿
|  |  | 1.106.1.1.15 | 使用LDIP/LDIF_列印檢查 | 手動 | 草稿
|  |  | 1.106.1.1.23 | Current_Tab模式下_Find All功能搜尋、定位API接腳 | 自動 | 已核准
|  |  | 1.106.1.1.24 | 不同模式下_Find All搜尋、定位API接腳 | 自動 | 已核准
|  |  | 1.106.1.1.22 | 刪除POU後檢查Find What欄位 | 自動 | 已核准
|  |  | 1.106.1.3.1 | 結構變數未輸入完成，操作不能被侷限在編輯區內 | 手動 | 草稿
|  |  | 1.106.1.4.2 | online後，開啟SFC Action，再開啟SFC的POU | 手動 | 草稿
|  |  | 1.106.1.6.1 | 於ST使用小寫Sm400_暫存器使用狀況顯示為大寫SM400 | 自動 | 已核准
|  |  | 1.105.3.7.17 | 變數地址重複需報錯 | 自動 | 已核准
|  |  | 1.105.3.7.15 | 變數初始值_初始值設定視窗 | 自動 | 已核准
|  |  | 1.105.3.6.2 | AS_編譯 | 手動 | 草稿
|  |  | 1.105.3.5.11 | 庫內容保護性 | 手動 | 草稿
|  |  | 1.105.3.7.18 | 預設變數表_不合法值輸入 | 自動 | 已核准
|  |  | 1.106.1.1.1 | LD區段紅框Focus offset(顯示區段註解) | 手動 | 草稿
|  |  | 1.106.1.1.6 | Intellisene Scroll bar測試 | 手動 | 草稿
|  |  | 1.106.1.1.10 | 自動宣告_新增FB Instance後_自宣告視窗測試 | 手動 | 草稿
|  |  | 1.106.1.1.11 | 延伸螢幕_編輯LD新增變數符號 | 手動 | 草稿
|  |  | 1.105.3.7.19 | 右鍵選單匯入不合法名稱變數 | 自動 | 已核准
|  |  | 1.105.3.7.20 | AS_匯入EXPORT檔案 | 自動 | 已核准
|  |  | 1.105.3.7.21 | VFD_匯入EXPORT檔案 | 自動 | 已核准
|  |  | 1.101.5.25.5 | 插入步進點(右共進分岐選擇合流)、(左共進分岐選擇合流) | 手動 | 草稿
|  |  | 1.101.5.26.1 | 空白區右鍵選單 | 手動 | 草稿
|  |  | 1.101.5.26.12 | SFC_Intellisense | 手動 | 草稿
|  |  | 1.101.5.26.17 | 元件編輯_錯誤輸入 | 手動 | 草稿
|  |  | 1.101.5.26.18 | 程式編輯區_指令精靈(選擇API呼叫指令精靈) | 自動 | 已核准
|  |  | 1.101.5.26.15 | Transition_LD/ST_編程操作 | 手動 | 草稿
|  |  | 1.101.5.26.9 | 步進點新增動作操作 | 手動 | 草稿
|  |  | 1.101.5.54.5 | 左鍵雙擊專案樹節點_功能塊 | 手動 | 檢閱中
|  |  | 1.101.5.36.18 | 變數註解 | 手動 | 草稿
|  |  | 1.101.5.25.11 | Action/Transition_工具列功能操作 | 手動 | 草稿
|  |  | 1.105.3.2.5 | 功能塊屬性_設定鎖定保護 | 自動 | 已核准
|  |  | 1.105.3.2.3 | 功能塊屬性_密碼保護設定 | 自動 | 已核准
|  |  | 1.105.3.4.15 | VFD_各節點匯入EXPORT檔案 | 手動 | 草稿
|  |  | 1.105.3.5.6 | AS_非預設資料庫檢查 | 自動 | 已核准
|  |  | 1.105.3.5.2 | VFD_預設資料庫檢查 | 自動 | 已核准
|  |  | 1.105.3.4.3 | 標準專案匯入庫專案匯出檔 | 自動(需修改) | 草稿
|  |  | 1.105.3.3.2 | 參照以下路徑(Topic內容)做測試 | 手動 | 草稿
|  |  | 1.106.1.1.30 | 複製、貼上VFD機種不支援的Ladder元件並編譯 | 自動 | 已核准
|  |  | 1.106.1.1.27 | Input Edit Undo Function in Address Mode | 自動 | 已核准
|  |  | 1.106.1.1.26 | 自動宣告視窗，POINTER, T POINTER, C POINTER, HC_POINTER型態宣告(於FB內宣告) | 自動 | 已核准
|  |  | 1.106.1.1.18 | 使用指令精靈時_切換回DIADesigner頁面 | 自動 | 已核准
|  |  | 1.106.1.1.19 | POU字體顏色、放大後是否失真檢查 | 手動 | 草稿
|  |  | 1.106.1.1.25 | 刪除Input editor內容，點擊非Network空白區，內容需回到預設 | 自動(需修改) | 已核准
|  |  | 1.106.1.5.3 | 更改Windows環境變數，再做編譯 | 手動 | 草稿
|  |  | 1.106.1.5.1 | 執行碼超過Size編譯 | 手動 | 草稿
|  |  | 1.106.1.7.2 | POU匯入CSV | 自動 | 已核准
|  |  | 1.105.3.7.11 | 變數資料型態視窗_自定義資料型態 | 自動 | 已核准
|  |  | 1.105.3.6.5 | VFD_另存為編譯檔 | 手動 | 草稿
|  |  | 1.106.1.1.8 | 開啟舊檔_編譯轉圈檢查及編譯轉圈時點擊專案樹Programming節點不可點擊 | 手動 | 草稿
|  |  | 1.101.5.26.11 | SFC_編程操作 | 手動 | 草稿
|  |  | 1.101.5.26.6 | 右鍵選單_剪貼 | 手動 | 草稿
|  |  | 1.101.5.19.24 | 匯入/匯出_XY暫存器及XY不合法敘述 | 手動 | 草稿
|  |  | 1.101.5.19.25 | 右鍵選單_新增至監控表 | 手動 | 草稿
|  |  | 1.101.5.19.22 | 右鍵選單_清除選擇的變數位址 | 自動 | 已核准
|  |  | 1.101.5.19.23 | 變數篩選功能 | 自動 | 檢閱中
|  |  | 1.101.5.21.5 | 線上編輯_防呆檢查＿功能塊與指令精靈 | 手動 | 草稿
|  |  | 1.101.5.24.1 | 程式右鍵選單_屬性_密碼保護設定 | 自動 | 已核准
|  |  | 1.101.5.24.2 | 程式右鍵選單_屬性_密碼保護解除 | 自動 | 已核准
|  |  | 1.101.5.21.7 | 線上編輯下載 | 手動 | 草稿
|  |  | 1.101.5.21.8 | 線上編輯_FB.PIN測試 | 手動 | 草稿
|  |  | 1.101.5.21.2 | 線上編輯_滑鼠右鍵F1開啟指令索引 | 手動 | 草稿
|  |  | 1.101.5.20.12 | Online_ST右鍵選單功能測試 | 手動 | 草稿
|  |  | 1.101.5.20.13 | FB.Pin_線上監控測試 | 手動 | 草稿
|  |  | 1.101.5.20.10 | 變數含有多國語系符號監控測試 | 手動 | 草稿
|  |  | 1.101.5.20.11 | Array index為變數測試 | 手動 | 草稿
|  |  | 1.101.5.13.50 | 線上編輯_FB.PIN測試 | 手動 | 草稿
|  |  | 1.101.5.21.1 | 於ST Program新增以下模板 ":="、"IF"、"REPEAT"、"WHILE"、 "FOR"、"CASE"、"新增刪除行註解 | 手動 | 草稿
|  |  | 1.101.5.28.2 | LD_Action_Online_STimer操作 | 自動(需修改) | 草稿
|  |  | 1.101.5.28.1 | 全資料型態監控及賦值 | 手動 | 草稿
|  |  | 1.101.5.28.6 | FB.Pin_線上監控測試 | 手動 | 草稿
|  |  | 1.101.5.28.7 | 非程式內容_Online_ST Action/Transition右鍵選單功能測試 | 手動 | 草稿
|  |  | 1.101.5.28.4 | 尋找所有參考 | 手動 | 草稿
|  |  | 1.101.5.28.5 | Array index為變數測試 | 手動 | 草稿
|  |  | 1.101.5.27.26 | 右鍵選單_新增至資料示波器\新增至資料紀錄器 | 手動 | 草稿
|  |  | 1.101.5.27.18 | 變數地址重複需報錯 | 自動 | 已核准
|  |  | 1.101.5.27.19 | 區域變數表_雙擊展開/收折 | 自動 | 已核准
|  |  | 1.101.5.27.24 | 匯入/匯出_XY暫存器及XY不合法敘述 | 手動 | 草稿
|  |  | 1.101.5.27.25 | 右鍵選單_新增至監控表 | 手動 | 草稿
|  |  | 1.101.5.27.22 | 右鍵選單_清除選擇的變數位址 | 自動 | 已核准
|  |  | 1.101.5.27.23 | 變數篩選功能 | 自動 | 檢閱中
|  |  | 1.101.5.32.1 | 動作右鍵選單 | 自動 | 已核准
|  |  | 1.101.5.32.2 | 轉移右鍵選單 | 自動 | 已核准
|  |  | 1.101.5.29.8 | 非程式內容_ST Action/Transition右鍵選單功能測試 | 手動 | 草稿
|  |  | 1.101.5.32.5 | 程式左鍵單擊修改名稱 | 自動(需修改) | 草稿
|  |  | 1.101.5.32.6 | 程式右鍵選單_修改POU註解 | 手動 | 草稿
|  |  | 1.101.5.29.3 | LD Action/Transition右鍵選單_程式列 | 手動 | 草稿
|  |  | 1.101.5.26.32 | Action/Transition_快捷鍵 | 手動 | 草稿
|  |  | 1.101.5.26.33 | Action/Transition_Intellisense_指令/功能塊名稱 | 手動 | 草稿
|  |  | 1.101.5.26.29 | F1開啟指令索引_API清單 | 手動 | 草稿
|  |  | 1.101.5.27.13 | 區域變數表_變數位址_參考暫存器視窗 | 自動(需修改) | 草稿
|  |  | 1.101.5.27.10 | 區域變數表_變數資料型態視窗_功能塊 | 自動 | 已核准
|  |  | 1.101.5.27.16 | 區域變數表_變數註解 | 自動 | 已核准
|  |  | 1.101.5.27.17 | 區域變數表_變數編輯同步監控表 | 自動 | 已核准
|  |  | 1.101.5.27.9 | 區域變數表_變數資料型態視窗_陣列型態 | 自動 | 已核准
|  |  | 1.101.5.27.3 | 區域變數表_右鍵選單匯出匯入 | 自動 | 已核准
|  |  | 1.101.5.27.7 | 區域變數表_變數資料型態_輸入及下拉選單 | 自動 | 已核准
|  |  | 1.101.5.27.5 | 區域變數表_快捷鍵操作 | 自動 | 已核准
|  |  | 1.101.5.13.25 | 介面操作_Network區段編號檢查 | 手動 | 草稿
|  |  | 1.101.5.13.29 | 介面操作_LD元件編輯 | 手動 | 草稿
|  |  | 1.101.5.13.26 | 介面操作_元件拖拉檢查 | 手動 | 草稿
|  |  | 1.101.5.13.27 | 介面操作_左鍵雙擊元件功能檢查 | 手動 | 草稿
|  |  | 1.101.5.12.17 | Online_左鍵跟右鍵選單不能同時顯示 | 自動(需修改) | 草稿
|  |  | 1.101.5.12.15 | Online監看Enum Element | 手動 | 草稿
|  |  | 1.101.5.12.16 | 暫存器位址指派ARRAY | 手動 | 草稿
|  |  | 1.101.5.12.21 | online雙擊LD元件 | 手動 | 草稿
|  |  | 1.101.5.12.8 | 對藍色監控格_切換顯示格式_不合法值輸入測試 | 自動(需修改) | 草稿
|  |  | 1.101.5.12.11 | LD程式區T_C暫存器_on_off操作 | 自動(需修改) | 草稿
|  |  | 1.101.5.13.7 | 圖示工具列_線圈下拉選單 | 手動 | 草稿
|  |  | 1.101.5.13.8 | 圖示工具列_跳躍下拉選單 | 手動 | 草稿
|  |  | 1.101.5.12.31 | DUT變數.bit監控測試 | 手動 | 草稿
|  |  | 1.101.5.12.23 | 其他UI介面_CPU STOP_更改值測試 | 自動(需修改) | 草稿
|  |  | 1.101.5.12.24 | 其他UI介面_VAR_IN_OUT執行結果 | 手動 | 草稿
|  |  | 1.101.5.12.29 | Array index為變數測試 | 手動 | 草稿
|  |  | 1.101.5.12.27 | Online_LD右鍵選單功能測試 | 手動 | 草稿
|  |  | 1.101.5.12.28 | 尋找所有參考 | 手動 | 草稿
|  |  | 1.101.5.18.26 | ST文字編輯檢查 | 手動 | 草稿
|  |  | 1.101.5.18.27 | FB.Pin_Intellisense | 手動 | 草稿
|  |  | 1.101.5.18.24 | ST編輯區快捷鍵 | 手動 | 草稿
|  |  | 1.101.5.18.25 | Hint顯示 | 手動 | 草稿
|  |  | 1.101.5.18.30 | 文字對齊功能 | 手動 | 草稿
|  |  | 1.101.5.18.31 | Input editor更新搭配Intellisense檢查 | 手動 | 草稿
|  |  | 1.101.5.18.28 | FB引腳自動換行功能 | 手動 | 草稿
|  |  | 1.101.5.18.29 | 指令精靈視窗 | 手動 | 草稿
|  |  | 1.101.5.18.23 | 尋找所有參考 | 手動 | 草稿
|  |  | 1.101.5.18.17 | 於ST Program_右鍵選單_展開/收折全部代碼 | 手動 | 草稿
|  |  | 1.101.5.18.19 | 程式編輯區_滑鼠右鍵F1開啟指令索引 | 手動 | 草稿
|  |  | 1.101.5.18.20 | 程式編輯區_指令精靈 | 手動 | 草稿
|  |  | 1.101.5.19.11 | 區域變數表_變數資料型態視窗_自定義資料型態 | 自動 | 已核准
|  |  | 1.101.5.19.12 | 區域變數表_變數位址_輸入 | 自動(需修改) | 草稿
|  |  | 1.101.5.19.9 | 區域變數表_變數資料型態視窗_陣列型態 | 自動 | 已核准
|  |  | 1.101.5.19.10 | 區域變數表_變數資料型態視窗_功能塊 | 自動 | 已核准
|  |  | 1.101.5.19.2 | 區域變數表_右鍵選單編輯操作 | 自動 | 已核准
|  |  | 1.101.5.19.3 | 區域變數表_右鍵選單匯出匯入 | 自動 | 已核准
|  |  | 1.101.5.18.32 | 變數大小寫變化測試 | 手動 | 草稿
|  |  | 1.101.5.19.1 | 區域變數表_圖示工具列操作 | 自動 | 已核准
|  |  | 1.101.5.19.6 | 區域變數表_變數類別及名稱 | 自動 | 檢閱中
|  |  | 1.101.5.19.7 | 區域變數表_變數資料型態_輸入及下拉選單 | 自動 | 已核准
|  |  | 1.101.5.19.4 | 區域變數表_右鍵選單其他操作 | 自動 | 已核准
|  |  | 1.101.5.19.5 | 區域變數表_快捷鍵操作 | 自動 | 已核准
|  |  | 1.101.5.16.5 | 程式右鍵選單_修改POU註解 | 手動 | 草稿
|  |  | 1.101.5.16.6 | 程式右鍵選單_啟用 | 手動 | 草稿
|  |  | 1.101.5.17.2 | 取代/插入功能 | 手動 | 草稿
|  |  | 1.101.5.16.7 | 右鍵選單項目檢查 | 手動 | 草稿
|  |  | 1.101.5.16.8 | 右鍵選單項目_其他功能測試 | 手動 | 草稿
|  |  | 1.101.5.18.10 | 右鍵選單_指令精靈 | 手動 | 草稿
|  |  | 1.101.5.18.7 | 右鍵選單_新增刪除行、塊註解 | 手動 | 草稿
|  |  | 1.101.5.18.8 | 於ST Program_右鍵選單_書籤 | 手動 | 草稿
|  |  | 1.101.5.18.13 | 自動宣告測試_功能塊 | 手動 | 草稿
|  |  | 1.101.5.18.14 | 縮展程式功能 | 手動 | 草稿
|  |  | 1.101.5.18.11 | 自動宣告測試 | 手動 | 草稿
|  |  | 1.101.5.18.12 | F1開啟指令索引_API清單 | 手動 | 草稿
|  |  | 1.101.5.18.6 | 右鍵選單_剪貼 | 手動 | 草稿
|  |  | 1.101.5.17.5 | 書籤功能 | 手動 | 草稿
|  |  | 1.101.5.18.1 | 於"工具箱"拉入API指令到ST Program | 手動 | 草稿
|  |  | 1.101.5.17.3 | 小數位數功能 | 手動 | 草稿
|  |  | 1.101.5.17.4 | 縮放比例功能 | 手動 | 草稿
|  |  | 1.101.5.32.7 | 程式右鍵選單_啟用 | 手動 | 草稿
|  |  | 1.101.5.39.14 | 線上編輯_圖示工具列_模式下拉選單 | 手動 | 草稿
|  |  | 1.101.5.39.15 | 線上編輯_圖示工具列_啟動/失效區段 | 手動 | 草稿
|  |  | 1.101.5.39.5 | 線上編輯_修改專案_下載 | 手動 | 草稿
|  |  | 1.101.5.39.6 | 線上編輯_圖示工具列_接點下拉選單 | 手動 | 草稿
|  |  | 1.101.5.39.3 | 線上編輯_修改專案_停止線上編輯 | 手動 | 草稿
|  |  | 1.101.5.39.4 | 線上編輯_未修改專案_下載 | 手動 | 草稿
|  |  | 1.101.5.39.20 | 線上編輯_右鍵選單_程式列 | 手動 | 草稿
|  |  | 1.101.5.39.21 | 線上編輯_右鍵選單_元件 | 手動 | 草稿
|  |  | 1.101.5.39.26 | 線上編輯_介面操作_元件拖拉檢查 | 手動 | 草稿
|  |  | 1.101.5.39.24 | 線上編輯_介面操作_Network收展功能檢查 | 手動 | 草稿
|  |  | 1.101.5.39.25 | 線上編輯_介面操作_Network區段編號檢查 | 手動 | 草稿
|  |  | 1.101.5.37.60 | 變數大小寫變化測試 | 手動 | 草稿
|  |  | 1.101.5.37.61 | 新增變數至POU視窗_對應資料型態 | 手動 | 草稿
|  |  | 1.101.5.37.58 | 焦點轉移測試 | 手動 | 草稿
|  |  | 1.101.5.2.41 | 右鍵選單_尋找所有參考 | 手動 | 草稿
|  |  | 1.101.5.18.40 | UI動態變化_書籤 | 手動 | 草稿
|  |  | 1.101.5.18.51 | 控制語句的關鍵字自動大寫不應影響變數名稱，如 IF, THEN | 手動 | 檢閱中
|  |  | 1.101.5.13.68 | 線上編輯_僅允許單一POU編輯 | 手動 | 草稿
|  |  | 1.101.5.42.10 | 新增/刪除 Method 專案樹節點 | 手動 | 草稿
|  |  | 1.101.5.10.112 | UI動態變化_指令精靈操作 | 手動 | 草稿
|  |  | 1.101.5.18.37 | ST 與 Excel 文件間的內容剪貼驗證 | 手動 | 草稿
|  |  | 1.101.5.2.38 | 新增變數按鈕與滑鼠雙擊之行為一致性驗證 | 手動 | 草稿
|  |  | 1.101.5.34.3 | 圖示工具列_標籤 | 手動 | 草稿
|  |  | 1.101.5.34.34 | 程式編輯區_跳轉到變數表 | 手動 | 草稿
|  |  | 1.101.5.34.35 | 程式編輯區_尋找所有參考 | 手動 | 草稿
|  |  | 1.101.5.34.20 | 程式編輯區_右鍵選單_執行順序 | 手動 | 草稿
|  |  | 1.101.5.35.12 | AS/DVP_匯入FBU檔案_密碼保護 | 自動 | 檢閱中
|  |  | 1.101.5.35.9 | 功能塊節點_專案樹資料夾_新增資料夾Key in名稱 | 手動 | 草稿
|  |  | 1.101.5.35.2 | 新增FB | 手動 | 草稿
|  |  | 1.101.5.37.19 | Intellisense_元件變數宣告 | 手動 | 草稿
|  |  | 1.101.5.34.36 | 程式編輯區_Input editor更新搭配Intellisense檢查 | 手動 | 草稿
|  |  | 1.101.5.37.46 | 編程操作_元件 | 手動 | 草稿
|  |  | 1.101.5.37.47 | 尋找所有參考 | 手動 | 草稿
|  |  | 1.101.5.37.44 | 元件編輯_其他操作 | 手動 | 草稿
|  |  | 1.101.5.36.9 | 模式下拉選單 | 手動 | 草稿
|  |  | 1.101.5.35.1 | 右鍵選單項目檢查 | 手動 | 草稿
|  |  | 1.101.5.35.7 | 功能塊節點_專案樹資料夾_複製/剪下貼上資料夾 | 手動 | 草稿
|  |  | 1.101.5.36.10 | 啟動/失效區段 | 手動 | 草稿
|  |  | 1.101.5.35.24 | 程式節點_專案樹資料夾_右鍵選單項目_其他功能測試 | 手動 | 草稿
|  |  | 1.101.5.36.1 | 接點下拉選單 | 手動 | 草稿
|  |  | 1.101.5.34.2 | 圖示工具列_輸入/輸出節點 | 手動 | 草稿
|  |  | 1.101.5.35.22 | 匯入已被引用的FB | 手動 | 草稿
|  |  | 1.101.5.35.23 | 程式節點_專案樹資料夾_右鍵選單項目檢查 | 手動 | 草稿
|  |  | 1.101.5.37.7 | 元件右鍵選單_接點/線圈/觸發/跳躍 | 手動 | 草稿
|  |  | 1.101.5.37.8 | 元件右鍵選單_指令/功能塊 | 手動 | 草稿
|  |  | 1.101.5.10.26 | 新增變數至POU視窗_對應資料型態 | 自動 | 檢閱中
|  |  | 1.101.5.10.30 | Intellisense_指令/功能塊名稱 | 手動 | 草稿
|  |  | 1.101.5.10.31 | Intellisense_功能塊接腳 | 手動 | 草稿
|  |  | 1.101.5.9.3 | 跳躍下拉選單 | 手動 | 草稿
|  |  | 1.101.5.8.20 | 匯入EXPORT檔案至另一台裝置 | 自動(需修改) | 檢閱中
|  |  | 1.101.5.10.5 | 空白區段右鍵選單_剪下/複製/貼上/刪除 | 自動 | 已核准
|  |  | 1.101.5.10.6 | 空白區段右鍵選單_書籤 | 自動 | 已核准
|  |  | 1.101.5.11.8 | 區域變數表_變數資料型態視窗_基本型態 | 自動 | 已核准
|  |  | 1.101.5.11.4 | 區域變數表_右鍵選單其他操作 | 自動 | 已核准
|  |  | 1.101.5.11.27 | 變數成員位址與註解設定 | 手動 | 草稿
|  |  | 1.101.5.11.28 | 類別VAR_RETAIN_手動輸入 | 手動 | 草稿
|  |  | 1.101.5.11.25 | 右鍵選單_新增至監控表 | 手動 | 草稿
|  |  | 1.101.5.11.26 | 右鍵選單_新增至資料示波器\新增至資料紀錄器 | 手動 | 草稿
|  |  | 1.101.5.12.3 | 左鍵賦值 | 自動(需修改) | 草稿
|  |  | 1.101.5.12.4 | BOOL型態左鍵單擊True/False | 自動(需修改) | 草稿
|  |  | 1.101.5.11.22 | 變數篩選功能 | 自動 | 已核准
|  |  | 1.101.5.10.50 | 模式_位址 | 手動 | 草稿
|  |  | 1.101.5.10.73 | 右鍵選單_新增變數至監控表 | 手動 | 草稿
|  |  | 1.101.5.10.74 | 右鍵選單_新增變數至示波器 | 手動 | 草稿
|  |  | 1.101.5.10.71 | 元件、API、功能塊變數名稱為預設字串_Intellisense 功能檢查 | 手動 | 草稿
|  |  | 1.101.5.1.16 | 庫內容保護性 | 手動 | 草稿
|  |  | 1.101.5.1.6 | VFD_預設資料庫檢查 | 自動(需修改) | 草稿
|  |  | 1.101.5.6.4 | 結構型態DUT編輯 | 手動 | 草稿
|  |  | 1.101.5.8.12 | 程式節點_專案樹資料夾_修改資料夾Key in名稱 | 自動 | 已核准
|  |  | 1.101.5.8.6 | 程式節點_專案樹資料夾_複製機種測試 | 手動 | 草稿
|  |  | 1.101.5.8.3 | 新增POU_修改POU名稱 | 手動 | 草稿
|  |  | 1.101.5.4.05 | 變數位址 | 自動 | 已淘汰
|  |  | 1.101.5.4.06 | 特殊變數表_不合法值輸入 | 自動(需修改) | 已淘汰
|  |  | 1.101.5.4.03 | 變數資料型態視窗_基本型態 | 自動 | 已淘汰
|  |  | 1.101.5.4.017 | 變數成員位址與註解設定 | 手動 | 已淘汰
|  |  | 1.101.5.11.23 | 右鍵選單_清除選擇的變數位址 | 自動 | 已核准
|  |  | 1.101.5.10.56 | 變數及暫存器註解編輯_變數模式及變數與位址模式 | 手動 | 草稿
|  |  | 1.101.5.10.57 | 變數及暫存器註解編輯_位址模式 | 手動 | 草稿
|  |  | 1.101.5.10.20 | 自動生成變數_預設名稱及輸入前缀字 | 自動 | 已核准
|  |  | 1.101.5.10.21 | 自動生成變數_輸入前缀字視窗檢查(不合法名稱及字數限制) | 自動 | 已核准
|  |  | 1.101.5.10.18 | 自動宣告變數_指令 | 自動 | 已核准
|  |  | 1.101.5.10.19 | 自動宣告變數_功能塊 | 自動 | 已核准
|  |  | 1.101.5.10.24 | 區段標籤標題註解操作 | 自動 | 檢閱中
|  |  | 1.101.5.10.13 | 元件編輯_指令接腳支援類型 | 自動 | 草稿
|  |  | 1.101.5.10.14 | 元件編輯_功能塊接腳支援類型 | 自動 | 已核准
|  |  | 1.101.5.10.37 | 元件編輯_指令輸入視窗同步 (37計畫合併至13&14=>失敗 => 改部分合併於16，部分獨立於此) | 自動 | 檢閱中
|  |  | 1.101.5.10.1 | 空白區段右鍵選單 | 自動 | 已核准
|  |  | 1.101.5.10.2 | 空白區段右鍵選單_跳躍/標籤 | 自動 | 已核准
|  |  | 1.101.5.10.7 | 元件右鍵選單_接點/線圈/觸發/跳躍 | 自動 | 檢閱中
|  |  | 1.101.5.9.10 | 啟動/失效區段 | 手動 | 草稿
|  |  | 1.101.5.11.10 | 區域變數表_變數資料型態視窗_功能塊 | 自動 | 已核准
|  |  | 1.101.5.11.1 | 區域變數表_圖示工具列操作 | 自動 | 已核准
|  |  | 1.101.5.12.1 | 圖示工具列 | 自動(需修改) | 草稿
|  |  | 1.101.5.12.2 | 右鍵選單_變數/位址三種顯示模式 | 自動(需修改) | 草稿
|  |  | 1.101.5.11.024 | 匯入/匯出_XY暫存器及XY不合法敘述 | 手動 | 已淘汰
|  |  | 1.101.5.11.18 | 變數位址重複需報錯 | 自動 | 已核准
|  |  | 1.101.5.10.61 | 編程操作_區段 | 手動 | 草稿
|  |  | 1.101.5.10.58 | 尋找所有參考 | 手動 | 草稿
|  |  | 1.101.5.10.59 | 編程操作_元件 | 手動 | 草稿
|  |  | 1.101.5.10.53 | 變數及暫存器註解顯示_變數與位址模式 | 手動 | 草稿
|  |  | 1.101.5.10.67 | 複製/剪下/貼上_不合法指令測試 | 手動 | 草稿
|  |  | 1.101.5.2.14 | 變數初始值_輸入範圍檢查 | 自動 | 草稿
|  |  | 1.101.5.2.11 | 變數資料型態視窗_自定義資料型態 | 自動 | 已核准
|  |  | 1.101.5.2.12 | 變數位址_輸入範圍檢查 | 自動 | 已核准
|  |  | 1.101.5.2.6 | 變數類別及名稱 | 自動 | 檢閱中
|  |  | 1.101.5.2.30 | 名稱欄位"..."設定功能 | 手動 | 草稿
|  |  | 1.101.5.2.31 | 類別VAR_RETAIN_自動配置 | 手動 | 草稿
|  |  | 1.101.5.2.28 | 右鍵選單_新增至監控表 | 手動 | 草稿
|  |  | 1.101.5.2.29 | 右鍵選單_新增至資料示波器\新增至資料紀錄器 | 手動 | 草稿
|  |  | 1.101.5.2.23 | 匯入EXPORT檔案 | 自動 | 已核准
|  |  | 1.101.5.2.17 | 變數編輯同步監控表_註解 | 自動(需修改) | 草稿
|  |  | 1.101.5.2.018 | 變數編輯同步BASIC | 自動 | 已淘汰
|  |  | 1.101.5.2.15 | 變數初始值_初始值設定視窗 | 自動 | 已核准
|  |  | 1.101.5.2.16 | 變數註解 | 自動(需修改) | 草稿
|  |  | 1.101.5.1.11 | 不同機種庫安裝 | 手動 | 草稿
|  |  | 1.101.5.1.12 | 開啟庫移除專案 | 手動 | 草稿
|  |  | 1.101.5.1.9 | VFD_非預設資料庫檢查 | 自動 | 已核准
|  |  | 1.101.5.1.10 | VFD_刪除庫功能 | 自動 | 已核准
|  |  | 1.101.5.1.4 | AS_非預設資料庫檢查 | 自動 | 已核准
|  |  | 1.101.5.6.9 | 圖示工具列 | 手動 | 草稿
|  |  | 1.101.5.7.3 | 快捷鍵 | 手動 | 草稿
|  |  | 1.101.5.7.2 | Task內容多語系切換檢查 | 手動 | 草稿
|  |  | 1.101.5.5.11 | 右鍵選單_新增至資料示波器\新增至資料紀錄器 | 手動 | 草稿
|  |  | 1.101.5.8.9 | 程式節點_專案樹資料夾_右鍵選單_複製/剪下貼上 | 手動 | 草稿
|  |  | 1.101.5.8.7 | 程式節點_專案樹資料夾_右鍵選單_屬性_修改名稱及註解 | 手動 | 草稿
|  |  | 1.101.5.8.8 | 程式節點_專案樹資料夾拖拉測試 | 手動 | 草稿
|  |  | 1.101.5.8.2 | 新增POU | 自動(需修改) | 草稿
|  |  | 1.101.5.4.013 | 右鍵選單_清除選擇的變數位址 | 自動 | 已淘汰
|  |  | 1.101.5.64.321 | ST_程式編輯區_右鍵選單_書籤 | 手動 | 草稿
|  |  | 1.101.5.18.33 | 新增變數至POU視窗_對應資料型態 | 手動 | 草稿
|  |  | 1.101.5.49.1 | 程式右鍵選單_屬性_密碼保護設定 | 自動 | 已核准
|  |  | 1.101.5.49.2 | 程式右鍵選單_屬性_密碼保護解除 | 自動 | 已核准
|  |  | 1.101.5.50.11 | 於C Program_縮展程式功能 | 手動 | 草稿
|  |  | 1.101.5.50.12 | C FB_快捷鍵 | 手動 | 草稿
|  |  | 1.101.5.50.6 | 於C FB_右鍵選單_新增刪除行、塊註解 | 手動 | 草稿
|  |  | 1.101.5.49.8 | 右鍵選單項目_其他功能測試 | 手動 | 草稿
|  |  | 1.101.5.50.1 | 於C FB新增以下模板 ":="、"IF"、"DO-WHILET"、"WHILE"、 "FOR"、"SWITCH"、"新增刪除行註解" | 手動 | 草稿
|  |  | 1.101.5.49.5 | 程式右鍵選單_修改FB註解 | 手動 | 草稿
|  |  | 1.101.5.49.6 | 右鍵選單項目檢查 | 手動 | 草稿
|  |  | 1.101.5.50.4 | 於C FB_右鍵選單_剪貼 | 手動 | 草稿
|  |  | 1.101.5.48.2 | 功能塊使用 | 手動 | 草稿
|  |  | 1.101.5.49.4 | 左鍵單擊_修改節點名稱 | 自動 | 已核准
|  |  | 1.101.5.50.5 | 新增變數至POU_不合法名稱輸入 | 手動 | 草稿
|  |  | 1.101.5.50.2 | 於C FB編輯程式 | 手動 | 草稿
|  |  | 1.101.5.50.3 | 於C FB_右鍵選單_新增變數 | 手動 | 草稿
|  |  | 1.101.5.45.11 | Online_STimer操作 | 手動 | 草稿
|  |  | 1.101.5.45.8 | FB.Pin_線上監控測試 | 手動 | 草稿
|  |  | 1.101.5.47.6 | 圖示工具列操作 | 手動 | 草稿
|  |  | 1.101.5.47.3 | 變數欄位調整 | 自動 | 已核准
|  |  | 1.101.5.47.4 | 右鍵選單編輯操作 | 自動 | 已核准
|  |  | 1.101.5.47.9 | 快捷鍵操作 | 手動 | 草稿
|  |  | 1.101.5.47.10 | 變數類別及名稱 | 自動 | 已核准
|  |  | 1.101.5.47.7 | 右鍵選單匯出匯入 | 手動 | 草稿
|  |  | 1.101.5.47.8 | 右鍵選單其他操作 | 手動 | 草稿
|  |  | 1.101.5.47.1 | 區域變數表_不合法值輸入 | 手動 | 草稿
|  |  | 1.101.5.56.3 | 右鍵選單_複製/貼上 | 手動 | 草稿
|  |  | 1.101.5.55.1 | 匯出匯入_密碼設定 | 手動 | 草稿
|  |  | 1.101.5.56.4 | 右鍵選單_匯出/匯入 | 手動 | 草稿
|  |  | 1.101.5.57.1 | 圖示工具列 | 手動 | 草稿
|  |  | 1.101.5.57.2 | 輸入接腳_右鍵選單 | 手動 | 草稿
|  |  | 1.101.5.57.8 | 下載 | 手動 | 草稿
|  |  | 1.101.5.57.6 | 右鍵選單 | 手動 | 草稿
|  |  | 1.101.5.54.4 | 左鍵單擊_修改節點名稱 | 自動 | 已核准
|  |  | 1.101.5.52.1 | 匯入、匯出、模板、工具列選項檢查、右鍵選單項目檢查 | 自動 | 已核准
|  |  | 1.101.5.57.10 | FB右鍵選單 | 手動 | 草稿
|  |  | 1.101.5.57.11 | 設置/重置中斷點 | 手動 | 草稿
|  |  | 1.101.5.57.15 | 連續執行/停止連續執行 | 手動 | 草稿
|  |  | 1.101.5.34.37 | 程式編輯區_畫面相關 | 手動 | 檢閱中
|  |  | 1.105.3.1.3 | 右鍵選單項目檢查 | 自動(需修改) | 已核准
|  |  | 1.101.5.45.13 | 其他操作檢查(Online) | 手動 | 草稿
|  |  | 1.105.3.2.2 | 新增ST功能塊 | 自動 | 已核准
|  |  | 1.105.3.4.16 | 匯入不同機種EXPORT檔案 | 手動 | 草稿
|  |  | 1.105.3.4.1 | 匯出匯入 | 自動(需修改) | 草稿
|  |  | 1.105.3.2.8 | 開啟庫專案_自動生成變數_預設名稱及輸入前缀字 | 自動 | 已核准
|  |  | 1.105.3.4.10 | VFD_匯入FBU檔案_密碼保護 | 自動 | 已核准
|  |  | 1.105.3.4.5 | 自定義資料型態 | 手動 | 草稿
|  |  | 1.105.3.1.4 | AS_匯入EXPORT檔案 | 自動(需修改) | 已核准
|  |  | 1.106.1.1.31 | Search Result Panel 有搜尋結果時，關閉DIADesigner | 自動 | 已核准
|  |  | 1.106.1.1.28 | Issue 316671_317194_Monitor Table Word/Dword 資料型態賦值 | 自動 | 已核准
|  |  | 1.106.1.1.38 | Key in組合型測試 | 手動 | 草稿
|  |  | 1.106.1.1.33 | 進入online editor操作，再進Debug mode操作，離線後指令視窗檢查；進入Debug mode操作，再進online editor操作，離線後指令視窗檢查 | 自動(需修改) | 已核准
|  |  | 1.106.1.1.16 | 請優先填寫 | 手動 | 草稿
|  |  | 1.106.1.1.14 | 已使用變數變更資料型態 | 手動 | 草稿
|  |  | 1.106.1.1.21 | 自動生成變數_ POINTER, T POINTER, C POINTER, HC_POINTER型態宣告(於FB內宣告) | 自動(需修改) | 已核准
|  |  | 1.106.1.5.4 | 定時中斷_轉碼檢查 | 手動 | 草稿
|  |  | 1.105.3.7.10 | 變數資料型態視窗_功能塊 | 自動 | 已核准
|  |  | 1.105.3.7.8 | 變數資料型態視窗_基本型態 | 自動 | 已核准
|  |  | 1.105.3.7.5 | 快捷鍵操作 | 自動(需修改) | 已核准
|  |  | 1.101.5.20.8 | Enum_element當Array_index_online測試 | 手動 | 草稿
|  |  | 1.105.3.5.12 | 變更.diaCompileLibrary檔案名稱_安裝測試 | 手動 | 草稿
|  |  | 1.105.3.6.1 | 庫專案存檔開檔 | 自動 | 已核准
|  |  | 1.106.1.1.2 | LD區段紅框Focus offset(顯示暫存器註解) | 手動 | 草稿
|  |  | 1.101.5.25.9 | 縮放比顯示操作 | 手動 | 草稿
|  |  | 1.101.5.25.3 | 插入步進點(上方)、(下方) | 手動 | 草稿
|  |  | 1.101.5.26.13 | Action_LD_編程操作 | 手動 | 草稿
|  |  | 1.101.5.26.14 | Action_ST_編程操作 | 手動 | 草稿
|  |  | 1.101.5.20.1 | 全資料型態監控及賦值 | 手動 | 草稿
|  |  | 1.101.5.20.9 | 對藍色監控格_右鍵選單 | 手動 | 草稿
|  |  | 1.101.5.20.6 | 尋找所有參考 | 手動 | 草稿
|  |  | 1.101.5.20.7 | Online其他操作檢查 | 手動 | 草稿
|  |  | 1.101.5.27.20 | 右鍵選單匯入不合法名稱變數 | 自動 | 已核准
|  |  | 1.101.5.27.21 | 變數欄位調整 | 自動 | 已核准
|  |  | 1.101.5.28.8 | DUT變數.bit監控 | 手動 | 草稿
|  |  | 1.101.5.28.9 | ADR0200_SFC_01程式監控及賦值 | 手動 | 草稿
|  |  | 1.101.5.29.4 | LD Action/Transition右鍵選單_介面操作_快捷鍵 | 手動 | 草稿
|  |  | 1.101.5.26.34 | Action_Intellisense_功能塊接腳 | 手動 | 草稿
|  |  | 1.101.5.26.35 | Action/Transition_指令精靈視窗 | 手動 | 草稿
|  |  | 1.101.5.26.21 | 取代模式_LD接點快捷字取代 | 自動 | 已核准
|  |  | 1.101.5.26.22 | 於ST Action/Transition_右鍵選單_展開/收折全部代碼 | 手動 | 草稿
|  |  | 1.101.5.26.19 | LD_ST_Action/Transition_Intellisense | 手動 | 草稿
|  |  | 1.101.5.27.2 | 區域變數表_右鍵選單編輯操作 | 自動 | 已核准
|  |  | 1.101.5.27.6 | 區域變數表_變數類別及名稱 | 自動 | 檢閱中
|  |  | 1.101.5.19.17 | 區域變數表_變數編輯同步監控表 | 自動 | 已核准
|  |  | 1.101.5.13.20 | 右鍵選單_程式列 | 手動 | 草稿
|  |  | 1.101.5.13.21 | 右鍵選單_元件 | 手動 | 草稿
|  |  | 1.101.5.13.18 | 圖示工具列_書籤 | 手動 | 草稿
|  |  | 1.101.5.13.19 | 圖示工具列_插入/取代模式 | 手動 | 草稿
|  |  | 1.101.5.13.24 | 介面操作_Network收展功能檢查 | 手動 | 草稿
|  |  | 1.101.5.13.9 | 圖示工具列_插入區段 | 手動 | 草稿
|  |  | 1.101.5.13.10 | 圖示工具列_觸發下拉選單 | 手動 | 草稿
|  |  | 1.101.5.13.15 | 圖示工具列_啟動/失效區段 | 手動 | 草稿
|  |  | 1.101.5.13.16 | 圖示工具列_塊/指令下拉選單 | 手動 | 草稿
|  |  | 1.101.5.13.40 | 防呆檢查＿功能塊與指令精靈 | 手動 | 草稿
|  |  | 1.101.5.13.34 | 變數及暫存器註解顯示結果_模式 : 變數 | 手動 | 草稿
|  |  | 1.101.5.13.28 | 介面操作_專案樹FB拖拉功能檢查 | 手動 | 草稿
|  |  | 1.101.5.12.18 | Online_STimer操作 | 自動(需修改) | 草稿
|  |  | 1.101.5.12.22 | 其他UI介面_Pou開啟online_online後開啟Pou_頁面更新測試 | 自動(需修改) | 草稿
|  |  | 1.101.5.12.20 | API監控 | 手動 | 草稿
|  |  | 1.101.5.12.7 | 不顯示藍色監控格檢查 | 自動(需修改) | 草稿
|  |  | 1.101.5.13.3 | 修改專案_停止線上編輯 | 手動 | 草稿
|  |  | 1.101.5.13.6 | 圖示工具列_接點下拉選單 | 手動 | 草稿
|  |  | 1.101.5.18.18 | 新增變數至POU_不合法名稱輸入 | 手動 | 草稿
|  |  | 1.101.5.18.15 | 新增變數至POU視窗_視窗檢查 | 手動 | 草稿
|  |  | 1.101.5.18.16 | ST編輯區_Undo/Redo | 手動 | 草稿
|  |  | 1.101.5.18.21 | 編譯錯誤_錯誤定位檢查 | 手動 | 草稿
|  |  | 1.101.5.18.22 | ST 文字_對齊檢查 | 手動 | 草稿
|  |  | 1.101.5.16.2 | 程式右鍵選單_屬性_密碼保護設定 | 自動 | 已核准
|  |  | 1.101.5.13.45 | 介面操作_快捷鍵 | 手動 | 草稿
|  |  | 1.101.5.13.46 | 編程操作_元件 | 手動 | 草稿
|  |  | 1.101.5.13.43 | 下載Source Code/不下Source Code測試 | 手動 | 草稿
|  |  | 1.101.5.13.13 | 圖示工具列_暫存器註解 | 手動 | 草稿
|  |  | 1.101.5.13.14 | 圖示工具列_模式下拉選單 | 手動 | 草稿
|  |  | 1.101.5.13.37 | 工具箱操作檢查_拖拉 | 手動 | 草稿
|  |  | 1.101.5.13.47 | 元件、API、功能塊變數名稱為預設字串_Intellisense 功能檢查 | 手動 | 草稿
|  |  | 1.101.5.13.48 | 其他情境 | 手動 | 草稿
|  |  | 1.101.5.18.9 | 右鍵選單_跳轉變數_移至定義 | 手動 | 草稿
|  |  | 1.101.5.39.16 | 線上編輯_圖示工具列_塊/指令下拉選單 | 手動 | 草稿
|  |  | 1.101.5.39.17 | 線上編輯_圖示工具列_標籤 | 手動 | 草稿
|  |  | 1.101.5.39.11 | 線上編輯_圖示工具列_邏輯運算指令下拉選單 | 手動 | 草稿
|  |  | 1.101.5.39.8 | 線上編輯_圖示工具列_跳躍下拉選單 | 手動 | 草稿
|  |  | 1.101.5.39.31 | 線上編輯_Intellisense_元件變數宣告 | 手動 | 草稿
|  |  | 1.101.5.39.32 | 線上編輯_Intellisense_指令/功能塊 | 手動 | 草稿
|  |  | 1.101.5.39.29 | 線上編輯_介面操作_LD元件編輯 | 手動 | 草稿
|  |  | 1.101.5.39.30 | 線上編輯_介面操作_即時編輯 | 手動 | 草稿
|  |  | 1.101.5.39.35 | 線上編輯_變數及暫存器註解顯示結果_模式 : 變數與位址 | 手動 | 草稿
|  |  | 1.101.5.38.3 | 暫存器賦值_DUT變數 | 手動 | 草稿
|  |  | 1.101.5.38.4 | 暫存器賦值_地址 | 手動 | 草稿
|  |  | 1.101.5.37.56 | 變數及暫存器註解編輯_變數模式及變數與位址模式 | 手動 | 草稿
|  |  | 1.101.5.37.53 | 變數及暫存器註解顯示_變數與位址模式 | 手動 | 草稿
|  |  | 1.101.5.37.54 | 變數及暫存器註解顯示_位址模式 | 手動 | 草稿
|  |  | 1.101.5.38.16 | Disable區域_Online_不提供監控 | 手動 | 草稿
|  |  | 1.101.5.38.17 | 尋找所有參考 | 手動 | 草稿
|  |  | 1.101.5.38.10 | 不顯示藍色監控格檢查 | 自動 | 已核准
|  |  | 1.101.5.44.1 | 於"工具箱"拉入ST指令到ST FB | 手動 | 草稿
|  |  | 1.101.5.44.2 | 於"工具箱"雙擊ST指令到ST FB | 手動 | 草稿
|  |  | 1.101.5.43.5 | 縮放比例功能 | 手動 | 草稿
|  |  | 1.101.5.43.6 | 書籤功能 | 手動 | 草稿
|  |  | 1.101.5.44.5 | 右鍵選單_新增變數 | 手動 | 草稿
|  |  | 1.101.5.34.29 | 程式編輯區_復原/重做 | 手動 | 草稿
|  |  | 1.101.5.64.413 | ST_程式編輯區_online_ST Token測試 | 手動 | 草稿
|  |  | 1.101.5.64.23 | LD/ST_專案樹_右鍵選單項目_其他功能測試 | 手動 | 草稿
|  |  | 1.101.5.10.93 | Network_Continuous_Paste_功能頁面設定_範圍值檢查 | 手動 | 草稿
|  |  | 1.101.5.32.12 | Action/Transition刪除測試 | 手動 | 草稿
|  |  | 1.101.5.10.91 | 資料型態與LD物件不符變數，Hint顯示 | 手動 | 草稿
|  |  | 1.101.5.10.92 | Network_Continuous_Paste_功能支援範圍 | 手動 | 草稿
|  |  | 1.101.5.10.95 | Network_Continuous_Paste_功能頁面設定_變數、預設字串檢查 | 手動 | 草稿
|  |  | 1.101.5.10.96 | Network_Continuous_Paste_防呆機制檢查 | 手動 | 草稿
|  |  | 1.101.5.37.78 | 指令精靈_指令新增 | 手動 | 草稿
|  |  | 1.101.5.12.37 | 下方狀態列顯示Error情境 | 手動 | 草稿
|  |  | 1.101.5.62.1 | 變數同步功能 | 手動 | 草稿
|  |  | 1.101.5.13.57 | 縮放比例功能 | 手動 | 草稿
|  |  | 1.101.5.10.98 | UI動態變化_拖拉變數到不focus的Network | 手動 | 草稿
|  |  | 1.101.5.13.56 | 小數位數功能 | 手動 | 草稿
|  |  | 1.101.5.10.108 | 當滑鼠焦點於程式編輯區時自動切換為英數模式 | 手動 | 檢閱中
|  |  | 1.101.5.26.46 | SFC圖形_Transition不合法名稱輸入 | 手動 | 草稿
|  |  | 1.101.5.10.109 | BMOV 暫存器覆蓋的編譯檢查 | 手動 | 檢閱中
|  |  | 1.101.5.10.110 | UI動態_LD圖層交互測試 | 手動 | 草稿
|  |  | 1.101.5.10.105 | UI動態更新_FB接腳變更後再貼上此FB | 手動 | 草稿
|  |  | 1.101.5.29.10 | LD Action/Transition元件右鍵選單 | 手動 | 草稿
|  |  | 1.106.1.1.39 | 待補 | 手動 | 檢閱中
|  |  | 1.101.5.10.201 | UI動態_Undo 區段後操作 | 自動 | 檢閱中
|  |  | 1.101.5.10.107 | 自動宣告視窗位置 | 手動 | 草稿
|  |  | 1.101.5.2.37 | 右鍵選單 - 跳轉至符號配置 | 手動 | 草稿
|  |  | 1.101.5.10.100 | 指令精靈_Expand_Collapse All 功能檢查 | 手動 | 草稿
|  |  | 1.101.5.35.25 | 功能塊_轉碼優化_接腳搬移轉譯優化 (Word/DWord) | 手動 | 草稿
|  |  | 1.101.5.7.9 | 週期性 Task 設定 | 手動 | 草稿
|  |  | 1.101.5.35.31 | 功能塊_轉碼優化_DUT Array 中的 Bool Member 存取優化 | 手動 | 草稿
|  |  | 1.101.5.6.13 | Intellisense 規則確認 | 自動 | 草稿
|  |  | 1.101.5.20.25 | ST語言 Expression可以使用API Function測試 | 手動 | 草稿
|  |  | 1.101.5.10.106 | UI動態變化_刪除LD元件_快速移動至其他LD元件 | 手動 | 草稿
|  |  | 1.101.5.10.119 | Intellsence 視窗可隨滑鼠滾輪移動垂直捲軸 | 手動 | 草稿
|  |  | 1.101.5.13.52 | 元件編輯_指令接腳支援類型 | 手動 | 草稿
|  |  | 1.101.5.18.36 | UI動態變化_Hint顯示測試 | 手動 | 草稿
|  |  | 1.101.5.45.30 | 功能塊_ST_線上模式_程式內容展開折疊 | 手動 | 草稿
|  |  | 1.101.5.10.102 | UI動態變化_滑鼠移至指令/FB接腳不進入input editor_刪除指令 | 手動 | 草稿
|  |  | 1.101.5.13.60 | 離開線上編輯時, 若選擇不更改程式, 不應退出線上模式 | 手動 | 草稿
|  |  | 1.101.5.4.018 | EIP Tag Table 數量上限檢查 | 手動 | 已淘汰
|  |  | 1.101.5.61.17 | 區域變數表_變數編輯同步監控表 | 自動 | 檢閱中
|  |  | 1.101.5.13.65 | 模式_變數 | 手動 | 草稿
|  |  | 1.101.5.2.36 | 變數初始值_初始值下載檢查 | 手動 | 草稿
|  |  | 1.101.5.38.101 | 圖示工具列_狀態檢查 | 自動 | 草稿
|  |  | 1.101.5.38.115 | 線上監控_變數合法範圍內賦值 | 自動 | 草稿
|  |  | 1.101.5.13.63 | 離開線上編輯模式後上傳功能會卡住 | 手動 | 草稿
|  |  | 1.101.5.20.18 | STRING資料型態功能檢查(Online) | 手動 | 草稿
|  |  | 1.101.5.10.200 | 右鍵選單_跳轉到暫存器使用狀況 | 手動 | 草稿
|  |  | 1.101.5.12.39 | 待補 | 手動 | 草稿
|  |  | 1.101.5.13.64 | 元件編輯_鍵盤操作 | 手動 | 草稿
|  |  | 1.101.5.12.40 | 程式_LD_線上模式_程式內容展開折疊 | 手動 | 草稿
|  |  | 1.101.5.20.20 | 程式_ST_線上模式_程式內容展開折疊 | 手動 | 草稿
|  |  | 1.101.5.20.21 | 變數.bit監控測試 | 手動 | 草稿
|  |  | 1.101.5.45.15 | 變數.bit監控測試 | 手動 | 草稿
|  |  | 1.101.5.28.11 | 變數.bit監控測試 | 手動 | 草稿
|  |  | 1.101.5.44.30 | 使用變數帶間接裝置輸入小寫 e 時自動轉換為大寫 | 手動 | 檢閱中
|  |  | 1.101.5.44.31 | 布林陣列賦值時應完整搬移 | 手動 | 檢閱中
|  |  | 1.101.5.18.35 | UI涵蓋率_變數覆蓋後，intellisense行為測試 | 手動 | 草稿
|  |  | 1.101.5.10.103 | UI動態變化_POU名稱與DUT變數重名_Intellisense選取 | 手動 | 草稿
|  |  | 1.101.5.38.31 | 功能塊_LD_線上模式_功能塊定義 | 手動 | 草稿
|  |  | 1.101.5.38.112 | 線上監控_預設顯示格式檢查 | 自動 | 草稿
|  |  | 1.101.5.38.113 | 線上監控_不支援監控格資料型態檢查 | 自動 | 草稿
|  |  | 1.101.5.38.116 | 線上監控_變數不合法範圍內賦值 | 自動 | 草稿
|  |  | 1.101.5.26.44 | UI互動_SFC圖形_拖拉變數到編輯區 | 手動 | 草稿
|  |  | 1.101.5.61.13 | 區域變數表_變數位址_參考暫存器視窗 | 自動 | 檢閱中
|  |  | 1.101.5.13.62 | 線上編輯模式 Undo 後, 在下載時無法正常同步 | 手動 | 草稿
|  |  | Copy of 1.101.5.39.52 | 操作改LD編輯區FB定義名稱測試 | 手動 | 草稿
|  |  | 1.101.5.55.3 | 專案樹/程式編輯/批次設定密碼_UI操作 | 手動 | 草稿
|  |  | 1.101.5.55.4 | 專案樹/程式編輯/批次設定密碼_密碼設定及解除 | 手動 | 檢閱中
|  |  | 1.101.5.10.101 | UI涵蓋率_軟體情境組合_ARRAY OF DUT/FB_Index為變數_Intellisense | 手動 | 草稿
|  |  | 1.106.1.1.40 | 匯入帶有系統保留字 L 的功能塊 | 手動 | 草稿
|  |  | 1.101.5.62.3 | 變數表動態更新_全域/區域變數同名檢查 | 手動 | 草稿
|  |  | 1.101.5.38.142 | 右鍵選單_Contact/Coil 右鍵選單功能檢查 | 手動 | 草稿
|  |  | 1.101.5.38.144 | 右鍵選單_藍色監控格右鍵選單功能檢查 | 手動 | 草稿
|  |  | 1.101.5.61.1 | 區域變數表_圖示工具列操作 | 自動 | 草稿
|  |  | 1.101.5.13.59 | 點擊專案樹的 LD, ST 功能塊不能提供進入 Instance 的入口 | 手動 | 草稿
|  |  | 1.101.5.11.30 | 右鍵選單_尋找所有參考 | 手動 | 草稿
|  |  | 1.101.5.62.2 | Hint功能_子階層顯示 | 手動 | 草稿
|  |  | 1.101.5.38.111 | 線上監控_資料型態檢查 | 自動 | 草稿
|  |  | 1.101.5.38.114 | 線上監控_Disable 區域監控格檢查 | 自動 | 草稿
|  |  | 1.101.5.38.117 | 線上監控_暫存器合法範圍內賦值 | 自動 | 草稿
|  |  | 1.101.5.38.118 | 線上監控_暫存器不合法範圍內賦值 | 自動 | 草稿
|  |  | 1.101.5.38.143 | 右鍵選單_API/功能塊 Input/Output 接腳右鍵選單功能檢查 | 手動 | 草稿
|  |  | 1.101.5.18.41 | IF Statement 自動縮排 | 手動 | 草稿
|  |  | 1.101.5.55.2 | 啟動資料型態不一致檢查 | 手動 | 草稿
|  |  | 1.101.5.27.28 | 拖拉區域變數至程式編輯區, 按下 Undo 後還原的是變數區 | 手動 | 檢閱中
|  |  | 1.101.5.10.104 | 雙擊多層陣列變數的選取內容規則 | 手動 | 檢閱中
|  |  | 1.101.5.34.38 | 程式編輯區_右鍵選單_跳轉到暫存器使用狀況 | 手動 | 檢閱中
|  |  | 1.101.5.62.4 | 專案樹名稱修改_同步其他區域 | 手動 | 草稿
|  |  | 1.101.5.38.141 | 右鍵選單_各元件右鍵選單內容檢查 | 手動 | 草稿
|  |  | 1.101.5.38.145 | 右鍵選單_顯示格式切換後監控數值檢查 | 手動 | 草稿
|  |  | 1.101.5.38.30 | 功能塊_LD_線上模式_程式內容展開折疊 | 手動 | 草稿
|  |  | 1.101.5.13.66 | 模式_變數與位址 | 手動 | 草稿
|  |  | 1.101.5.18.34 | 功能塊實例編譯檢查 | 手動 | 草稿
|  |  | 1.101.5.2.20 | 全域變數表 Online 操作 | 手動 | 草稿
|  |  | 1.101.5.20.19 | STRING資料型態功能檢查(Online) | 手動 | 草稿
|  |  | 1.101.5.20.17 | STRING資料型態功能檢查(Online) | 手動 | 草稿
|  |  | 1.101.5.53.4 | 程式右鍵選單_啟用 | 手動 | 草稿
|  |  | 1.101.5.10.117 | 檢查啟用 LD 線圈重複指派檢察預設應為勾選狀態 | 手動 | 草稿
|  |  | 1.101.5.10.0100 | UI動態變化_自動宣告視窗_FB內Input&Output接腳有初始值 | 手動 | 已淘汰
|  |  | 1.101.5.38.119 | 線上監控_Word.bit 使用 | 自動 | 檢閱中
|  |  | 1.101.5.45.14 | STRING資料型態功能檢查(Online) | 手動 | 草稿
|  |  | 1.101.5.10.94 | Network_Continuous_Paste_功能頁面設定_暫存器、變量增量檢查 | 手動 | 草稿
|  |  | 1.101.5.26.43 | UI準則_Action/Transition區段首列邊框寬度 | 手動 | 草稿
|  |  | 1.101.5.37.81 | 資料型態與LD物件不符變數，Hint顯示 | 手動 | 草稿
|  |  | 1.101.5.10.97 | Network_Continuous_Paste_貼上結果檢查 | 手動 | 草稿
|  |  | 1.101.5.13.58 | 輸入未宣告的變數，不出現Add symbol的視窗 | 手動 | 草稿
|  |  | 1.101.5.62.5 | API指令_Online測試 | 手動 | 草稿
|  |  | 1.101.5.9.20 | 變數註解 | 手動 | 檢閱中
|  |  | 1.101.5.10.87 | UI準則_LD區段間距檢查 | 手動 | 草稿
|  |  | 1.101.5.26.42 | UI準則_LD Action/Trasition 區段間距檢查 | 手動 | 草稿
|  |  | 1.101.5.10.99 | UI動態變化_區域選選複製貼上LD圖形，再點擊LD物件，點擊鍵盤Delete | 手動 | 草稿
|  |  | 1.101.5.61.3 | 區域變數表_右鍵選單匯出匯入 | 自動 | 草稿
|  |  | 1.101.5.61.4 | 區域變數表_右鍵選單其他操作 | 自動 | 草稿
|  |  | 1.101.5.61.8 | 區域變數表_變數資料型態視窗_基本型態 | 自動 | 草稿
|  |  | 1.101.5.61.9 | 區域變數表_變數資料型態視窗_陣列型態 | 自動 | 草稿
|  |  | 1.101.5.26.45 | SFC圖形_快捷鍵 | 手動 | 草稿
|  |  | 1.106.1.1.42 | 使用到沒帶 DL 命名空間 的 Function，滑鼠點擊引腳即發生例外 | 手動 | 草稿
| 運動控制 | DownloadUploadMgr_Motion
|  |  | 1.101.6.5.3 | 原點賦歸可用 rpm 反算 mm/s (數值範圍外) | 手動 | 檢閱中
|  |  | 1.101.6.5.5 | 回原點模式 [-1] ~ [-4] 由白名單切換到非白名單應出現錯誤提示 | 手動 | 檢閱中
|  |  | 1.101.6.16.3 | 專案樹子節點_複製 / 貼上 | 手動 | 草稿
|  |  | 1.101.6.16.5 | 專案樹子節點_刪除 | 手動 | 草稿
|  |  | 1.101.6.16.7 | 檢視多國語系 | 手動 | 草稿
|  |  | 1.101.6.16.2 | 專案樹父節點_貼上 | 手動 | 草稿
|  |  | 1.101.6.6.1_ | 尚未撰寫 | 手動 | 草稿
|  |  | 1.101.6.14.1_ | 尚未撰寫 | 手動 | 草稿
|  |  | 1.101.6.16.4 | 專案樹子節點_屬性 | 手動 | 草稿
|  |  | 1.101.6.16.6 | 軸組設定全域變數表_檢查軸組變動時應同步更新 | 手動 | 草稿
|  |  | 1.101.6.16.8 | 專案存讀檔 | 手動 | 草稿
|  |  | 1.101.6.11.1_ | 尚未撰寫 | 手動 | 草稿
|  |  | 1.101.6.5.7 | 專案樹子節點_剪下/貼上 | 手動 | 草稿
|  |  | 1.101.6.7.1_ | 尚未撰寫 | 手動 | 草稿
|  |  | 1.101.6.12.1_ | 尚未撰寫 | 手動 | 草稿
|  |  | 1.101.6.8.1_ | 尚未撰寫 | 手動 | 草稿
|  |  | 1.101.6.9.1 | 滑鼠游標的Show hint顯示行為檢查 | 手動 | 草稿
|  |  | 1.101.6.10.1_ | 尚未撰寫 | 手動 | 草稿
|  |  | 1.101.6.13.1_ | 尚未撰寫 | 手動 | 草稿
|  |  | 1.101.6.5.2 | 原點賦歸可用 rpm 反算 mm/s (數值範圍內) | 手動 | 檢閱中
|  |  | 1.101.6.16.9 | 專案上下載 | 手動 | 草稿
|  |  | 1.101.6.5.9 | 新增裝置後，檢視 Motion_Tag_Table 應自動新增變數 | 手動 | 草稿
|  |  | 1.101.6.16.1 | 專案樹父節點_新增 | 手動 | 草稿
|  |  | 1.101.6.5.1 | 檢查 新增\刪除 軸對 MOTIOTN_TAG_TABLE 變連動 | 手動 | 草稿
|  |  | 1.101.6.15.1_ | 尚未撰寫 | 手動 | 草稿
|  |  | 1.101.6.2.3 | 指定軸無法變更防呆設定 | 自動(需修改) | 已核准
|  |  | 1.101.6.3.1 | 上載密碼設定 | 手動 | 草稿
|  |  | 1.101.6.2.1 | 表格內容檢查 | 自動(需修改) | 草稿
|  |  | 1.101.6.2.2 | 還原預設值 | 自動(需修改) | 已核准
|  |  | 1.101.6.3.4 | PLC密碼防呆 | 手動 | 草稿
|  |  | 1.101.6.4.1 | 新增/刪除/上移/下移 定位規劃表 | 手動 | 草稿
|  |  | 1.101.6.3.2 | 上載密碼與PLC密碼卡控 | 手動 | 草稿
|  |  | 1.101.6.1.2 | 匯出 | 自動(需修改) | 草稿
|  |  | 1.101.6.1.3 | 下載 | 手動 | 已核准
|  |  | 1.101.6.1.1 | 匯入 | 自動(需修改) | 草稿
|  |  | 1.101.6.3.3 | 上載密碼防呆 | 手動 | 草稿
|  |  | 1.101.6.1.4 | 上載 | 手動 | 已核准
|  |  | 1.101.6.4.4 | 完成旗標(I/M) | 手動 | 草稿
|  |  | 1.101.6.4.5 | 其他欄位值防呆 | 手動 | 草稿
|  |  | 1.101.6.4.2 | 運動模式與位址模式檢查 | 手動 | 草稿
|  |  | 1.101.6.4.3 | 中斷旗標(I/M) | 手動 | 草稿
|  |  | 1.101.6.4.8 | 單軸模擬 | 手動 | 草稿
|  |  | 1.101.6.4.9 | 指定編號模擬 | 手動 | 草稿
|  |  | 1.101.6.4.6 | 使用者單位轉換 | 手動 | 草稿
|  |  | 1.101.6.4.7 | 雙軸模擬模式 | 手動 | 草稿
|  |  | 1.101.6.5.8 | 檢查 新增軸到開啟分頁之間，應出現動態的等待提示 | 手動 | 草稿
|  |  | 1.101.6.5.4 | 回原點模式 [-1] ~ [-4] 白名單檢查 | 手動 | 檢閱中
|  |  | 1.101.6.5.6 | 軸設定內的輸入框失焦後要觸發寫入檢查機制 | 手動 | 檢閱中
| 輔助工具 | DownloadUploadMgr_Auxiliary
|  |  | 1.101.8.12.1 | 欄位規則_起始位置欄位規則、設定檢查 | 手動 | 草稿
|  |  | 1.101.8.12.2 | 欄位規則_區域長度欄位規則、設定檢查 | 手動 | 草稿
|  |  | 1.101.8.12.11 | UI 操作、卡控_拖曳功能檢查 | 手動 | 草稿
|  |  | 1.101.8.12.12 | UI 操作、卡控_修改後觸發 Re-Compile 檢查 | 手動 | 草稿
|  |  | 1.101.8.12.13 | UI 操作、卡控_Online 時不可編輯檢查 | 手動 | 草稿
|  |  | 1.101.8.12.22 | 停電保持功能檢查_VAR_RETAIN 變數配置Retain_M 區地址行為檢查 | 手動 | 草稿
|  |  | 1.101.8.12.3 | 欄位規則_Retain 區剩餘容量欄位規則、設定檢查 | 手動 | 草稿
|  |  | 1.101.8.12.21 | 停電保持功能檢查_VAR_RETAIN 變數不配地址行為檢查 | 手動 | 草稿
|  |  | 1.101.8.12.23 | 停電保持功能檢查_VAR_RETAIN 變數配置Retain_M 區範圍外地址行為檢查 | 手動 | 草稿
|  |  | 1.101.8.1.11 | 多語系-預設註解內容支援多語系切換 | 自動 | 草稿
|  |  | 1.101.8.1.12 | 支援裝置-Register TabPage 功能檢查 | 自動 | 已核准
|  |  | 1.101.8.1.16 | 頁面UI-右鍵選單-複製/貼上/清除 功能檢查 | 手動 | 草稿
|  |  | 1.101.8.1.13 | 支援裝置-Register Word/Bit 類型檢查 | 自動 | 已核准
|  |  | 1.101.8.1.14 | 支援裝置-Register 範圍值輸入檢查 | 自動 | 已核准
|  |  | 1.101.8.1.8 | 圖示工具列-Expand 節點功能檢查 | 自動 | 已核准
|  |  | 1.101.8.1.6 | 圖示工具列-匯入CSV 檔案功能檢查 | 手動 | 草稿
|  |  | 1.101.8.1.7 | 圖示工具列-匯出當前頁籤CSV 檔案功能檢查 | 手動 | 草稿
|  |  | 1.101.8.1.4 | 圖示工具列-刪除此頁註解功能檢查 | 手動 | 草稿
|  |  | 1.101.8.1.5 | 圖示工具列-刪除所有註解功能檢查 | 手動 | 草稿
|  |  | 1.101.8.2.2 | 支援裝置-Register Word/Bit 類型檢查 | 自動 | 已核准
|  |  | 1.101.8.1.26 | 頁面UI-開啟舊檔檢查既有暫存器內容 | 自動 | 已核准
|  |  | 1.101.8.1.27 | 頁面UI-Undo/Redo 功能檢查 | 自動 | 已核准
|  |  | 1.101.8.2.5 | 頁面UI-程式使用特殊暫存器_裝置使用狀況 功能檢查 | 自動 | 已核准
|  |  | 1.101.8.2.6 | 頁面UI-暫存器@間接指定暫存器_裝置使用狀況 功能檢查 | 自動 | 已核准
|  |  | 1.101.8.2.3 | 頁面UI-圖示工具列 Move To 功能檢查 | 自動 | 已核准
|  |  | 1.101.8.2.4 | 頁面UI-裝置使用狀況訊息描述 功能檢查 | 手動 | 草稿
|  |  | 1.101.8.1.25 | 頁面UI-裝置註解內容與Ladder 同步 | 手動 | 草稿
|  |  | 1.101.8.1.19 | 頁面UI-右鍵選單-刪除所有註解 功能檢查 | 手動 | 草稿
|  |  | 1.101.8.2.7 | 頁面UI-區間使用API(ZRST)_裝置使用狀況 功能檢查 | 自動(需修改) | 草稿
|  |  | 1.101.8.5.9 | 自動配置功能入口點檢查 | 手動 | 草稿
|  |  | 1.101.8.6.1 | 未編譯狀態下使用 | 手動 | 草稿
|  |  | 1.101.8.5.7 | OPC UA_Tag_Table_自動配置 | 手動 | 草稿
|  |  | 1.101.8.5.8 | 變數自動配置後Undo/Redo 功能檢查 | 手動 | 草稿
|  |  | 1.101.8.7.3 | 萬年曆同步_自訂時間 | 手動 | 草稿
|  |  | 1.101.8.4.9 | C 語言與PLC共用變數使用率 | 手動 | 草稿
|  |  | 1.101.8.11.7 | 主機備份到記憶卡_功能檢查 | 手動 | 草稿
|  |  | 1.101.8.11.8 | 主機備份到記憶卡_軟體操作檢查_記憶卡檔案備份規則 | 手動 | 草稿
|  |  | 1.101.8.11.5 | CARD Utility 多語系切換 | 手動 | 草稿
|  |  | 1.101.8.11.6 | 選擇錯誤機種_主機備份到記憶卡/電腦(.dup)防呆檢查 | 手動 | 草稿
|  |  | 1.101.8.11.11 | 主機備份到電腦(.dup)_軟體操作檢查_電腦(.dup)檔案存取規則 | 手動 | 草稿
|  |  | 1.101.8.11.12 | 主機備份到電腦(.dup)_軟體操作檢查_PLC 密碼/識別碼 | 手動 | 草稿
|  |  | 1.101.8.11.9 | 主機備份到記憶卡_軟體操作檢查_PLC 密碼/識別碼 | 手動 | 草稿
|  |  | 1.101.8.11.10 | 主機備份到電腦(.dup)_功能檢查 | 手動 | 草稿
|  |  | 1.101.8.11.4 | 通訊設定_功能檢查 | 手動 | 草稿
|  |  | 1.101.8.8.3 | 回復出廠設定值_參數編輯器上載確認 | 手動 | 草稿
|  |  | 1.101.8.9.1 | 功能檢查 | 手動 | 草稿
|  |  | 1.101.8.8.1 | 程式記憶體清除 | 手動 | 草稿
|  |  | 1.101.8.8.2 | 回復出廠設定值 | 手動 | 草稿
|  |  | 1.101.8.11.2 | 主頁面_功能檢查 | 自動 | 已核准
|  |  | 1.101.8.2.17 | 頁面UI-裝置使用狀況定位至定位規劃表 功能檢查 | 手動 | 草稿
|  |  | 1.101.8.3.1 | 支援裝置-Register TabPage 功能檢查 | 自動 | 已核准
|  |  | 1.101.8.3.7 | 圖示工具列-匯出 功能檢查 | 自動 | 已核准
|  |  | 1.101.8.3.4 | 圖示工具列-不同TabPage 項目檢查 | 自動 | 已核准
|  |  | 1.101.8.3.5 | 圖示工具列-傳輸 Write to PLC 功能檢查 | 自動 | 已核准
|  |  | 1.101.8.2.10 | 頁面UI-裝置使用狀況 Ladder/ST/CFC Function Block 功能檢查 | 手動 | 草稿
|  |  | 1.101.8.2.11 | 頁面UI-PLC Online/Offline 裝置使用狀況定位 功能檢查 | 手動 | 草稿
|  |  | 1.101.8.2.12 | 頁面UI-開啟程式頁籤超過可視範圍的裝置使用狀況 | 自動(需修改) | 草稿
|  |  | 1.101.8.4.2 | 源代碼編譯結果檢查 | 手動 | 草稿
|  |  | 1.101.8.3.17 | 頁面UI-暫存器編輯後Save Project 功能檢查 | 自動 | 已核准
|  |  | 1.101.8.3.18 | 特殊操作-專案編譯後打開Register Edit 專案術節點 | 自動 | 已核准
|  |  | 1.101.8.4.5 | 功能塊記憶體 | 手動 | 草稿
|  |  | 1.101.8.3.9 | 圖示工具列-匯入錯誤機種/錯誤內容 檔案 | 自動 | 已核准
|  |  | 1.101.8.3.14 | 頁面UI-BOOL 型態暫存器_編輯功能檢查 | 自動 | 已核准
|  |  | 1.101.8.3.15 | 頁面UI-WORD/DWORD 型態暫存器_編輯功能檢查 | 自動 | 已核准
|  |  | 1.101.8.3.12 | 圖示工具列-Data Format 功能檢查 | 自動 | 已核准
|  |  | 1.101.8.11.19 | 電腦(.dup)還原到主機_軟體操作檢查_PLC 密碼/識別碼 | 手動 | 草稿
|  |  | 1.101.8.1.9 | 圖示工具列-Collapse 節點功能檢查 | 自動 | 已核准
|  |  | 1.101.8.1.10 | 圖示工具列-Move To 功能檢查 | 手動 | 草稿
|  |  | 1.101.8.1.15 | 頁面UI-右鍵選單-新增註解 功能檢查 | 自動 | 已核准
|  |  | 1.101.8.1.2 | 圖示工具列-新增註解功能檢查 | 自動 | 草稿
|  |  | 1.101.8.1.3 | 圖示工具列-刪除已選擇註解功能檢查 | 自動 | 已核准
|  |  | 1.101.8.1.1 | 圖示工具列-項目檢查 | 自動 | 已核准
|  |  | 1.101.8.2.1 | 支援裝置-Register TabPage 功能檢查 | 自動 | 已核准
|  |  | 1.101.8.6.2 | 步序定位 功能檢查 | 手動 | 草稿
|  |  | 1.101.8.7.1 | 未連線下設定頁面狀態 | 手動 | 草稿
|  |  | 1.101.8.5.1 | 暫存器分配_範圍值內輸入 | 手動 | 草稿
|  |  | 1.101.8.4.7 | C 語言執行碼使用率 | 手動 | 草稿
|  |  | 1.101.8.4.8 | C 語言變數使用率 | 手動 | 草稿
|  |  | 1.101.8.5.4 | 新增全域變數表_自動配置 | 手動 | 草稿
|  |  | 1.101.8.5.5 | EIP_Produced_Tag_Table_自動配置 | 手動 | 草稿
|  |  | 1.101.8.5.2 | 暫存器分配_錯誤輸入 | 手動 | 草稿
|  |  | 1.101.8.5.3 | 預設全域變數表_自動配置 | 手動 | 草稿
|  |  | 1.101.8.2.16 | 頁面UI-Structure/Enumeration/Union 長度_裝置使用狀況 功能檢查 | 自動 | 已核准
|  |  | 1.101.8.2.15 | 頁面UI-ARRAY 長度_裝置使用狀況 功能檢查 | 自動 | 已核准
|  |  | 1.101.8.11.20 | 命令列模式操作_功能檢查 | 手動 | 草稿
|  |  | 1.101.8.11.17 | 電腦(.dup)還原到主機_功能檢查 | 手動 | 草稿
|  |  | 1.101.8.11.18 | 電腦(.dup)還原到主機_軟體操作檢查_記憶卡檔案存取規則 | 手動 | 草稿
|  |  | 1.103.5.1.1 | 檢查呼叫輔助軟體 | 自動 | 已核准
|  |  | 1.101.8.1.20 | 頁面UI-右鍵選單-Expand 節點 功能檢查 | 自動 | 已核准
|  |  | 1.101.8.1.17 | 頁面UI-右鍵選單-清除已選擇註解 功能檢查 | 手動 | 草稿
|  |  | 1.101.8.1.18 | 頁面UI-右鍵選單-刪除此頁註解 功能檢查 | 手動 | 草稿
|  |  | 1.101.8.1.23 | 頁面UI-滑鼠雙擊開啟新增註解視窗功能檢查 | 自動 | 已核准
|  |  | 1.101.8.1.24 | 頁面UI-快捷鍵功能檢查 | 手動 | 草稿
|  |  | 1.101.8.1.21 | 頁面UI-右鍵選單-Collapse 節點功能檢查 | 自動 | 已核准
|  |  | 1.101.8.1.22 | 頁面UI-編輯註解功能檢查 | 自動 | 已核准
|  |  | 1.103.5.1.2 | LRC/CRC產生器 | 自動 | 已核准
|  |  | 1.101.8.7.2 | 萬年曆同步_電腦時間 | 手動 | 草稿
|  |  | 1.101.8.5.6 | EIP_Consumed_Tag_Table_自動配置 | 手動 | 草稿
|  |  | 1.101.8.11.3 | Menubar_項目檢查 | 自動 | 已核准
|  |  | 1.101.8.10.1 | 頁面項目及選項、輸入檢查 | 手動 | 草稿
|  |  | 1.101.8.11.1 | 機種選擇頁面_功能檢查 | 自動 | 已核准
|  |  | 1.101.8.3.2 | 支援裝置-Register Word/BOOL 類型檢查 | 自動 | 已核准
|  |  | 1.101.8.3.3 | 支援裝置-Register 範圍值檢查 | 自動 | 已核准
|  |  | 1.101.8.3.6 | 圖示工具列-傳輸 Read From PLC 功能檢查 | 自動 | 已核准
|  |  | 1.101.8.2.8 | 頁面UI-裝置使用狀況定位至變數表 功能檢查 | 自動 | 已核准
|  |  | 1.101.8.3.10 | 圖示工具列-清除當前已編輯內容 | 自動 | 已核准
|  |  | 1.101.8.2.9 | 頁面UI-裝置使用狀況 Ladder/ST/SFC/CFC Program 功能檢查 | 手動 | 草稿
|  |  | 1.101.8.2.14 | 頁面UI-DWORD/REAL/DINT 長度_裝置使用狀況 功能檢查 | 自動 | 已核准
|  |  | 1.101.8.2.13 | 頁面UI-變數帶地址@間接指定暫存器_裝置使用狀況 功能檢查 | 自動 | 已核准
|  |  | 1.101.8.3.11 | 圖示工具列-Move To 功能檢查 | 自動 | 已核准
|  |  | 1.101.8.4.1 | 程式記憶體 | 手動 | 草稿
|  |  | 1.101.8.4.6 | SFC 記憶體 | 手動 | 草稿
|  |  | 1.101.8.4.3 | 變數佔用內部暫存器 | 手動 | 草稿
|  |  | 1.101.8.4.4 | 內部停電保持暫存器使用 | 手動 | 草稿
|  |  | 1.101.8.3.16 | 頁面UI-Undo/Redo 功能檢查 | 自動 | 已核准
|  |  | 1.101.8.3.8 | 圖示工具列-匯入CSV 功能檢查 | 自動 | 已核准
|  |  | 1.101.8.3.13 | 圖示工具列-Data Length 功能檢查 | 自動 | 已核准
|  |  | 1.101.8.11.15 | 記憶卡還原到主機_軟體操作檢查_記憶卡檔案存取規則 | 手動 | 草稿
|  |  | 1.101.8.11.16 | 記憶卡還原到主機_軟體操作檢查_PLC 密碼/識別碼 | 手動 | 草稿
|  |  | 1.101.8.11.13 | 選擇錯誤機種_主機備份到記憶卡/電腦(.dup)防呆檢查 | 手動 | 草稿
|  |  | 1.101.8.11.14 | 記憶卡還原到主機_功能檢查 | 手動 | 草稿
|  |  | 1.101.8.1.28 | 圖示工具列_切換垂直選取 | 手動 | 草稿
|  |  | 1.103.5.1.3 | 主選單/工具/輔助工具/ASDA Soft | 手動 | 草稿
|  |  | 1.101.8.2.18 | 暫存器友善輸入功能檢查 | 手動 | 草稿
|  |  | 1.101.8.11.21 | 自動下載執行檔 - 事先指定固定的通訊格式 | 手動 | 草稿
|  |  | 1.101.8.11.22 | 自動下載執行檔 - 下載前顯示通訊格式設定式窗 | 手動 | 草稿
| 工具-裝置庫(匯入 DDF) | DIADesigner_Tool_ManageDevPool
（待補對應）
| 工具-選項 | DIADesigner_Tool_Option
（待補對應）
※ 自動比對：找到 2772 筆 Test Case；154 個 Suite 待補對應